## 汇总
清单仅供参考，标的物的数量为预估数，现场进行实物交割时可能有偏差，最终成交数量以现场交割为准
公司 | 抵扣标识 | 组数 | 预估重量(KG) | 税率
上市公司 | 已抵扣 | 535 | 673228.2 | 13%
| 未抵扣 | 283 | 104942 | 3%
TD公司 | 已抵扣 | 2 | 2052 | 13%
| 未抵扣 | 98 | 29988 | 3%
合计 |  | 918 | 810210.2 | -

## 上市-蓄电池（已抵扣）
清单仅供参考，标的物的数量为预估数，现场进行实物交割时可能有偏差，最终成交数量以现场交割为准
序号 | 资产名称 | 所属区域 | 厂商 | 规格型号 | 数量 | 单位 | 抵扣标识
1 | 动力空调设备-蓄电池 | 上海公司\网络优化中心\沪北维护优化室 | 山东圣阳 | 500AH/48V | 1 | 组 | Y
2 | 动力空调设备-蓄电池 | 上海公司\网络优化中心\沪东维护优化室 | 山东圣阳 | 2V/500Ah | 1 | 组 | Y
3 | 动力空调设备-蓄电池:动力空调设备-蓄电池(4节) | 上海公司\网络优化中心\沪北维护优化室 | 双登 | 12V/150Ah | 1 | 组 | Y
4 | 动力空调设备-蓄电池:蓄电池组 | 上海公司\网络优化中心\沪北维护优化室 | 山东圣阳 | 2V/500AH | 1 | 组 | Y
5 | 动力空调设备-蓄电池:动力空调设备-蓄电池 | 上海公司\网络优化中心\沪北维护优化室 | 双登 | 12V/150A(1组/4节) | 1 | 组 | Y
6 | 动力空调设备-蓄电池 | 上海公司\网络优化中心\沪东维护优化室 | 圣阳 | GFM500 | 1 | 组 | Y
7 | 动力空调设备-蓄电池:蓄电池 | 上海公司\网络优化中心\沪南维护优化室 | 圣阳 | GFM-500AH电池 | 1 | 组 | Y
8 | 动力空调设备-蓄电池 | 上海公司\网络优化中心\沪南维护优化室 | 圣阳 | 500AH/48V | 1 | 组 | Y
9 | 动力空调设备-蓄电池 | 上海公司\网络优化中心\沪南维护优化室 | 南都 | 150Ah | 1 | 组 | Y
10 | 动力空调设备-蓄电池:动力空调设备-蓄电池（24节48V500A | 上海公司\网络优化中心\沪北维护优化室 | 山东圣阳 | 2V/500AH双层双列(24节/组) | 1 | 组 | Y
11 | 蓄电池.动力空调设备-蓄电池:动力空调设备-蓄电池 | 上海公司\网络优化中心\沪南维护优化室 | 山东圣阳 | GFM-500 | 1 | 组 | Y
12 | 动力空调设备-蓄电池 | 上海公司\网络优化中心\沪南维护优化室 | 圣阳 | 500AH | 1 | 组 | Y
13 | 动力空调设备-蓄电池 | 上海公司\网络优化中心\沪西维护优化室 | 山东圣阳 | GFM-500C | 1 | 组 | Y
14 | 动力空调设备-蓄电池 | 上海公司\网络优化中心\沪南维护优化室 | 圣阳 | 500AH/48V | 1 | 组 | Y
15 | 动力空调设备-蓄电池 | 上海公司\网络优化中心\沪南维护优化室 | 双登 | 500AH/48V | 1 | 组 | Y
16 | 动力空调设备-蓄电池:动力空调设备-蓄电池 | 上海公司\网络优化中心\沪北维护优化室 | 双登 | 500AH | 1 | 组 | Y
17 | 动力空调设备-蓄电池 | 上海公司\网络优化中心\沪西维护优化室 | 双登 | GFM-500C | 1 | 组 | Y
18 | 动力空调设备-蓄电池 | 上海公司\网络优化中心\沪南维护优化室 | 圣阳 | 500AH/48V | 1 | 组 | Y
19 | 动力空调设备-蓄电池 | 上海公司\网络优化中心\沪西维护优化室 | 圣阳 | 100Ah | 1 | 组 | Y
20 | 动力空调设备-蓄电池:动力空调设备-蓄电池 | 上海公司\网络优化中心\沪北维护优化室 | 双登 | 500AH（24节） | 1 | 组 | Y
21 | 动力空调设备-蓄电池:蓄电池组 | 上海公司\网络维护中心\临港维护室（中国移动上海国际海缆登陆局） | 圣阳 | 6GFM-200(12V/200AH*40节) | 1 | 组 | Y
22 | 动力空调设备-蓄电池:蓄电池组 | 上海公司\网络维护中心\临港维护室（中国移动上海国际海缆登陆局） | 圣阳 | 6GFM-200(12V/200AH*40节) | 1 | 组 | Y
23 | 动力空调设备-蓄电池:蓄电池组 | 上海公司\网络维护中心\临港维护室（中国移动上海国际海缆登陆局） | 圣阳 | 6GFM-200(12V/200AH*40节) | 1 | 组 | Y
24 | 动力空调设备-蓄电池:蓄电池组 | 上海公司\网络维护中心\临港维护室（中国移动上海国际海缆登陆局） | 圣阳 | 6GFM-200(12V/200AH*40节) | 1 | 组 | Y
25 | 动力空调设备-蓄电池:蓄电池组 | 上海公司\网络维护中心\临港维护室（中国移动上海国际海缆登陆局） | 圣阳 | 6GFM-200(12V/200AH*40节) | 1 | 组 | Y
26 | 动力空调设备-蓄电池:蓄电池组 | 上海公司\网络维护中心\临港维护室（中国移动上海国际海缆登陆局） | 圣阳 | 6GFM-200(12V/200AH*40节) | 1 | 组 | Y
27 | 动力空调设备-蓄电池:蓄电池组 | 上海公司\网络维护中心\临港维护室（中国移动上海国际海缆登陆局） | 圣阳 | 6GFM-200(12V/200AH*40节) | 1 | 组 | Y
28 | 动力空调设备-蓄电池:蓄电池组 | 上海公司\网络维护中心\临港维护室（中国移动上海国际海缆登陆局） | 圣阳 | 6GFM-200(12V/200AH*40节) | 1 | 组 | Y
29 | 动力空调设备-蓄电池:蓄电池组 | 上海公司\网络维护中心\临港维护室（中国移动上海国际海缆登陆局） | 圣阳 | 6GFM-200(12V/200AH*40节) | 1 | 组 | Y
30 | 动力空调设备-蓄电池:蓄电池组 | 上海公司\网络维护中心\临港维护室（中国移动上海国际海缆登陆局） | 圣阳 | 6GFM-200(12V/200AH*40节) | 1 | 组 | Y
31 | 动力空调设备-蓄电池:蓄电池组 | 上海公司\网络维护中心\临港维护室（中国移动上海国际海缆登陆局） | 圣阳 | 6GFM-200(12V/200AH*40节) | 1 | 组 | Y
32 | 动力空调设备-蓄电池:蓄电池组 | 上海公司\网络维护中心\临港维护室（中国移动上海国际海缆登陆局） | 圣阳 | 6GFM-200(12V/200AH*40节) | 1 | 组 | Y
33 | 动力空调设备-蓄电池:蓄电池组 | 上海公司\网络维护中心\临港维护室（中国移动上海国际海缆登陆局） | 圣阳 | 6GFM-200(12V/200AH*40节) | 1 | 组 | Y
34 | 动力空调设备-蓄电池:蓄电池组 | 上海公司\网络维护中心\临港维护室（中国移动上海国际海缆登陆局） | 圣阳 | 6GFM-200(12V/200AH*40节) | 1 | 组 | Y
35 | 蓄电池:组合式开关电源 | 上海公司\网络优化中心\沪东维护优化室 | 圣阳 | 500AH（24节） | 1 | 组 | Y
36 | 动力空调设备-蓄电池 | 上海公司\网络优化中心\沪北维护优化室 | 山东圣阳 | 500AH/48V | 1 | 组 | Y
37 | 动力空调设备-蓄电池 | 上海公司\网络优化中心\沪西维护优化室 | 圣阳 | 500AH | 1 | 组 | Y
38 | 动力空调设备-蓄电池:动力空调设备-蓄电池 | 上海公司\网络优化中心\沪中维护优化室 | 南都 | 12V/150Ah | 1 | 组 | Y
39 | 动力空调设备-蓄电池:动力空调设备-蓄电池 | 上海公司\网络优化中心\沪西维护优化室 | 江苏双登 | GFM-500C | 1 | 组 | Y
40 | 动力空调设备-蓄电池 | 上海公司\网络优化中心\沪南维护优化室 | 圣阳 | 500AH/48V | 1 | 组 | Y
41 | 动力空调设备-蓄电池 | 上海公司\网络优化中心\沪南维护优化室 | 圣阳 | 500AH/48V | 1 | 组 | Y
42 | 动力空调设备-蓄电池 | 上海公司\网络优化中心\沪南维护优化室 | 圣阳 | 500AH/48V | 1 | 组 | Y
43 | 动力空调设备-蓄电池 | 上海公司\网络优化中心\沪中维护优化室 | 圣阳 | GFM-500 | 1 | 组 | Y
44 | 动力空调设备-蓄电池 | 上海公司\网络优化中心\沪南维护优化室 | 圣阳 | GFM-500 | 1 | 组 | Y
45 | 动力空调设备-蓄电池 | 上海公司\网络优化中心\沪东维护优化室 | 双登 | 2V/500AH | 1 | 组 | Y
46 | 动力空调设备-蓄电池 | 上海公司\网络优化中心\沪西维护优化室 | 山东圣阳 | GFM-500C | 1 | 组 | Y
47 | 动力空调设备-蓄电池 | 上海公司\网络优化中心\沪南维护优化室 | 圣阳 | 500AH/48V | 1 | 组 | Y
48 | 动力空调设备-蓄电池:动力空调设备-蓄电池 | 上海公司\网络优化中心\沪北维护优化室 | 海四达 | 100AH蓄电池 | 1 | 组 | Y
49 | 蓄电池 | 上海公司\网络优化中心\沪西维护优化室 | 南都 | 150AH/4节 | 1 | 组 | Y
50 | 动力空调设备-蓄电池:动力空调设备-蓄电池 | 上海公司\网络优化中心\沪北维护优化室 | 双登 | 500AH | 1 | 组 | Y
51 | 动力空调设备-蓄电池 | 上海公司\网络优化中心\沪北维护优化室 | 圣阳 | 150AH（4节） | 1 | 组 | Y
52 | 动力空调设备-蓄电池 | 上海公司\网络优化中心\沪北维护优化室 | 圣阳 | 150AH（4节） | 1 | 组 | Y
53 | 动力空调设备-蓄电池:蓄电池组 | 上海公司\网络维护中心\临港维护室（中国移动上海国际海缆登陆局） | 圣阳 | 6GFM-200(12V/200AH*40节) | 1 | 组 | Y
54 | 动力空调设备-蓄电池:蓄电池组 | 上海公司\网络维护中心\临港维护室（中国移动上海国际海缆登陆局） | 圣阳 | 6GFM-200(12V/200AH*40节) | 1 | 组 | Y
55 | 动力空调设备-蓄电池:蓄电池组 | 上海公司\网络维护中心\临港维护室（中国移动上海国际海缆登陆局） | 圣阳 | 6GFM-200(12V/200AH*40节) | 1 | 组 | Y
56 | 动力空调设备-蓄电池:蓄电池组 | 上海公司\网络维护中心\临港维护室（中国移动上海国际海缆登陆局） | 圣阳 | 6GFM-200(12V/200AH*40节) | 1 | 组 | Y
57 | 动力空调设备-蓄电池:蓄电池组 | 上海公司\网络维护中心\临港维护室（中国移动上海国际海缆登陆局） | 圣阳 | 6GFM-200(12V/200AH*40节) | 1 | 组 | Y
58 | 动力空调设备-蓄电池:蓄电池组 | 上海公司\网络维护中心\临港维护室（中国移动上海国际海缆登陆局） | 圣阳 | 6GFM-200(12V/200AH*40节) | 1 | 组 | Y
59 | 动力空调设备-蓄电池:蓄电池组 | 上海公司\网络维护中心\临港维护室（中国移动上海国际海缆登陆局） | 圣阳 | 6GFM-200(12V/200AH*40节) | 1 | 组 | Y
60 | 动力空调设备-蓄电池:蓄电池组 | 上海公司\网络维护中心\临港维护室（中国移动上海国际海缆登陆局） | 圣阳 | 6GFM-200(12V/200AH*40节) | 1 | 组 | Y
61 | 动力空调设备-蓄电池:蓄电池组 | 上海公司\网络维护中心\临港维护室（中国移动上海国际海缆登陆局） | 圣阳 | 6GFM-200(12V/200AH*40节) | 1 | 组 | Y
62 | 动力空调设备-蓄电池:蓄电池组 | 上海公司\网络维护中心\临港维护室（中国移动上海国际海缆登陆局） | 圣阳 | 6GFM-200(12V/200AH*40节) | 1 | 组 | Y
63 | 动力空调设备-蓄电池:蓄电池组 | 上海公司\网络维护中心\临港维护室（中国移动上海国际海缆登陆局） | 圣阳 | 6GFM-200(12V/200AH*40节) | 1 | 组 | Y
64 | 动力空调设备-蓄电池:蓄电池组 | 上海公司\网络维护中心\临港维护室（中国移动上海国际海缆登陆局） | 圣阳 | 6GFM-200(12V/200AH*40节) | 1 | 组 | Y
65 | 动力空调设备-蓄电池 | 上海公司\网络优化中心\沪东维护优化室 | 南都 | 2V/500Ah | 1 | 组 | Y
66 | 动力空调设备-蓄电池 | 上海公司\网络优化中心\沪北维护优化室 | 南都 | 12V/150Ah | 1 | 组 | Y
67 | 动力空调设备-蓄电池:蓄电池组 | 上海公司\网络优化中心\沪中维护优化室 | 山东圣阳 | 2V/500AH | 1 | 组 | Y
68 | 动力空调设备-蓄电池:蓄电池组 | 上海公司\网络优化中心\沪北维护优化室 | 山东圣阳 | 2V/500AH | 1 | 组 | Y
69 | 动力空调设备-蓄电池:蓄电池组 | 上海公司\网络优化中心\沪南维护优化室 | 山东圣阳 | 2V/500AH | 1 | 组 | Y
70 | 动力空调设备-蓄电池 | 上海公司\网络优化中心\沪西维护优化室 | 双登 | 12V*4 100AH | 1 | 组 | Y
71 | 动力空调设备-蓄电池:动力空调设备-蓄电池 | 上海公司\网络优化中心\沪西维护优化室 | 山东圣阳 | GFM-500C | 1 | 组 | Y
72 | 动力空调设备-蓄电池:动力空调设备-蓄电池 | 上海公司\网络优化中心\沪北维护优化室 | 双登 | 铅酸蓄电池\2V\II类\500Ah | 1 | 组 | Y
73 | 动力空调设备-蓄电池:动力空调设备-蓄电池 | 上海公司\网络优化中心\沪北维护优化室 | 双登 | 150AH | 1 | 组 | Y
74 | 动力空调设备-蓄电池 | 上海公司\网络优化中心\沪北维护优化室 | 圣阳 | FTA12-100-III | 1 | 组 | Y
75 | 动力空调设备-蓄电池 | 上海公司\网络优化中心\沪南维护优化室 | 双登 | 500AH（24节） | 1 | 组 | Y
76 | 动力空调设备-蓄电池 | 上海公司\网络优化中心\沪北维护优化室 | 圣阳 | 500AH（24节） | 1 | 组 | Y
77 | 动力空调设备-蓄电池:蓄电池组 | 上海公司\网络维护中心\临港维护室（中国移动上海国际海缆登陆局） | 圣阳 | 6GFM-200(12V/200AH*40节) | 1 | 组 | Y
78 | 动力空调设备-蓄电池:蓄电池组 | 上海公司\网络维护中心\临港维护室（中国移动上海国际海缆登陆局） | 圣阳 | 6GFM-200(12V/200AH*40节) | 1 | 组 | Y
79 | 动力空调设备-蓄电池:蓄电池组 | 上海公司\网络维护中心\临港维护室（中国移动上海国际海缆登陆局） | 圣阳 | 6GFM-200(12V/200AH*40节) | 1 | 组 | Y
80 | 动力空调设备-蓄电池:蓄电池组 | 上海公司\网络维护中心\临港维护室（中国移动上海国际海缆登陆局） | 圣阳 | 6GFM-200(12V/200AH*40节) | 1 | 组 | Y
81 | 动力空调设备-蓄电池:蓄电池组 | 上海公司\网络维护中心\临港维护室（中国移动上海国际海缆登陆局） | 圣阳 | 6GFM-200(12V/200AH*40节) | 1 | 组 | Y
82 | 动力空调设备-蓄电池 | 上海公司\网络优化中心\沪南维护优化室 | 圣阳 | 500AH | 1 | 组 | Y
83 | 动力空调设备-蓄电池:蓄电池组 | 上海公司\网络维护中心\临港维护室（中国移动上海国际海缆登陆局） | 圣阳 | 6GFM-200(12V/200AH*40节) | 1 | 组 | Y
84 | 动力空调设备-蓄电池:蓄电池组 | 上海公司\网络维护中心\临港维护室（中国移动上海国际海缆登陆局） | 圣阳 | 6GFM-200(12V/200AH*40节) | 1 | 组 | Y
85 | 动力空调设备-蓄电池 | 上海公司\网络优化中心\沪南维护优化室 | 圣阳 | GFM-500c | 1 | 组 | Y
86 | 动力空调设备-蓄电池:动力空调设备-蓄电池 | 上海公司\网络优化中心\沪北维护优化室 | 双登 | 铅酸蓄电池\2V\II类\500Ah | 1 | 组 | Y
87 | 动力空调设备-蓄电池 | 上海公司\网络优化中心\沪东维护优化室 | 南都 | 12V/150AH | 1 | 组 | Y
88 | 动力空调设备-蓄电池:蓄电池组 | 上海公司\网络优化中心\沪北维护优化室 | 山东圣阳 | 2V/500AH | 1 | 组 | Y
89 | 动力空调设备-蓄电池:动力空调设备-蓄电池 | 上海公司\网络优化中心\沪南维护优化室 | 山东圣阳 | GFM-500 | 1 | 组 | Y
90 | 动力空调设备-蓄电池:动力空调设备-蓄电池（2节48V100AH | 上海公司\网络优化中心\沪北维护优化室 | 海四达 | 2节/组 24V100AH | 1 | 组 | Y
91 | 动力空调设备-蓄电池:动力空调设备-蓄电池（2节48V100AH | 上海公司\网络优化中心\沪北维护优化室 | 海四达 | 2节/组 24V100AH | 1 | 组 | Y
92 | 动力空调设备-蓄电池 | 上海公司\网络优化中心\沪东维护优化室 | 双登 | 2V/500Ah | 1 | 组 | Y
93 | 动力空调设备-蓄电池 | 上海公司\网络优化中心\沪南维护优化室 | 圣阳 | GFM-500c | 1 | 组 | Y
94 | 动力空调设备-蓄电池 | 上海公司\网络优化中心\沪西维护优化室 | 双登 | GFM-500C | 1 | 组 | Y
95 | 动力空调设备-蓄电池:动力空调设备-蓄电池 | 上海公司\网络优化中心\沪东维护优化室 | 山东圣阳 | 48V/500Ah | 1 | 组 | Y
96 | 动力空调设备-蓄电池 | 上海公司\网络优化中心\沪北维护优化室 | 南都 | 12V/150AH | 1 | 组 | Y
97 | 动力空调设备-蓄电池 | 上海公司\网络优化中心\沪北维护优化室 | 双登 | 150AH（4节） | 1 | 组 | Y
98 | 动力空调设备-蓄电池 | 上海公司\网络优化中心\沪北维护优化室 | 圣阳 | 150AH（4节） | 1 | 组 | Y
99 | 动力空调设备-蓄电池:蓄电池组 | 上海公司\网络维护中心\临港维护室（中国移动上海国际海缆登陆局） | 圣阳 | 6GFM-200(12V/200AH*40节) | 1 | 组 | Y
100 | 动力空调设备-蓄电池:蓄电池组 | 上海公司\网络维护中心\临港维护室（中国移动上海国际海缆登陆局） | 圣阳 | 6GFM-200(12V/200AH*40节) | 1 | 组 | Y
101 | 动力空调设备-蓄电池:蓄电池组 | 上海公司\网络维护中心\临港维护室（中国移动上海国际海缆登陆局） | 圣阳 | 6GFM-200(12V/200AH*40节) | 1 | 组 | Y
102 | 动力空调设备-蓄电池:蓄电池组 | 上海公司\网络维护中心\临港维护室（中国移动上海国际海缆登陆局） | 圣阳 | 6GFM-200(12V/200AH*40节) | 1 | 组 | Y
103 | 动力空调设备-蓄电池:蓄电池组 | 上海公司\网络维护中心\临港维护室（中国移动上海国际海缆登陆局） | 圣阳 | 6GFM-200(12V/200AH*40节) | 1 | 组 | Y
104 | 动力空调设备-蓄电池:蓄电池组 | 上海公司\网络维护中心\临港维护室（中国移动上海国际海缆登陆局） | 圣阳 | 6GFM-200(12V/200AH*40节) | 1 | 组 | Y
105 | 动力空调设备-蓄电池 | 上海公司\网络优化中心\沪西维护优化室 | 双登 | 500AH（24节） | 1 | 组 | Y
106 | 动力空调设备-蓄电池:蓄电池组 | 上海公司\网络维护中心\临港维护室（中国移动上海国际海缆登陆局） | 圣阳 | 6GFM-200(12V/200AH*40节) | 1 | 组 | Y
107 | 动力空调设备-蓄电池:蓄电池组 | 上海公司\网络维护中心\临港维护室（中国移动上海国际海缆登陆局） | 圣阳 | 6GFM-200(12V/200AH*40节) | 1 | 组 | Y
108 | 动力空调设备-蓄电池:蓄电池组 | 上海公司\网络维护中心\临港维护室（中国移动上海国际海缆登陆局） | 圣阳 | 6GFM-200(12V/200AH*40节) | 1 | 组 | Y
109 | 动力空调设备-蓄电池:蓄电池组 | 上海公司\网络维护中心\临港维护室（中国移动上海国际海缆登陆局） | 圣阳 | 6GFM-200(12V/200AH*40节) | 1 | 组 | Y
110 | 动力空调设备-蓄电池:蓄电池组 | 上海公司\网络维护中心\临港维护室（中国移动上海国际海缆登陆局） | 圣阳 | 6GFM-200(12V/200AH*40节) | 1 | 组 | Y
111 | 动力空调设备-蓄电池 | 上海公司\网络优化中心\沪北维护优化室 | 圣阳 | 500AH（24节） | 1 | 组 | Y
112 | 铅酸蓄电池 | 上海公司\网络优化中心\沪东维护优化室 | 山东圣阳电源 | 2V\II类\500Ah | 1 | 组 | Y
113 | 蓄电池:500A蓄电池 | 上海公司\网络优化中心\沪中维护优化室 | 圣阳 | 500AH（24节） | 1 | 组 | Y
114 | 蓄电池 | 上海公司\网络优化中心\沪中维护优化室 | 圣阳 | 500AH（24节） | 1 | 组 | Y
115 | 动力空调设备-蓄电池 | 上海公司\网络优化中心\沪北维护优化室 | 南都 | 12V/150Ah | 1 | 组 | Y
116 | 动力空调设备-蓄电池:蓄电池组 | 上海公司\网络优化中心\沪西维护优化室 | 山东圣阳 | 2V/500AH | 1 | 组 | Y
117 | 动力空调设备-蓄电池:蓄电池 | 上海公司\网络优化中心\沪北维护优化室 | 山东圣阳 | 2V/500AH | 1 | 组 | Y
118 | 动力空调设备-蓄电池:动力空调设备-蓄电池 | 上海公司\网络优化中心\沪北维护优化室 | 南都 | 12V/150A(1组4节） | 1 | 组 | Y
119 | 动力空调设备-蓄电池 | 上海公司\网络优化中心\沪西维护优化室 | 圣阳 | 2V/500Ah | 1 | 组 | Y
120 | 动力空调设备-蓄电池:动力空调设备-蓄电池 | 上海公司\网络优化中心\沪北维护优化室 | 双登 | 铅酸蓄电池\2V\II类\500Ah | 1 | 组 | Y
121 | 动力空调设备-蓄电池:动力空调设备-蓄电池 | 上海公司\网络优化中心\沪北维护优化室 | 南都 | 2V/500Ah(24只/组) | 1 | 组 | Y
122 | 动力空调设备-蓄电池 | 上海公司\网络优化中心\沪东维护优化室 | 山东圣阳 | 2V/500AH | 1 | 组 | Y
123 | 动力空调设备-蓄电池 | 上海公司\网络优化中心\沪南维护优化室 | 圣阳 | 500AH/48V | 1 | 组 | Y
124 | 动力空调设备-蓄电池 | 上海公司\网络优化中心\沪南维护优化室 | 圣阳 | 500AH/48V | 1 | 组 | Y
125 | 动力空调设备-蓄电池 | 上海公司\网络优化中心\沪西维护优化室 | 双登 | GFM-500C | 1 | 组 | Y
126 | 动力空调设备-蓄电池 | 上海公司\网络优化中心\沪南维护优化室 | 圣阳 | 500AH/48V | 1 | 组 | Y
127 | 动力空调设备-蓄电池 | 上海公司\网络优化中心\沪南维护优化室 | 圣阳 | 500AH（24节） | 1 | 组 | Y
128 | 动力空调设备-蓄电池:蓄电池组 | 上海公司\网络维护中心\临港维护室（中国移动上海国际海缆登陆局） | 圣阳 | 6GFM-200(12V/200AH*40节) | 1 | 组 | Y
129 | 动力空调设备-蓄电池:蓄电池组 | 上海公司\网络维护中心\临港维护室（中国移动上海国际海缆登陆局） | 圣阳 | 6GFM-200(12V/200AH*40节) | 1 | 组 | Y
130 | 动力空调设备-蓄电池:蓄电池组 | 上海公司\网络维护中心\临港维护室（中国移动上海国际海缆登陆局） | 圣阳 | 6GFM-200(12V/200AH*40节) | 1 | 组 | Y
131 | 动力空调设备-蓄电池:蓄电池组 | 上海公司\网络维护中心\临港维护室（中国移动上海国际海缆登陆局） | 圣阳 | 6GFM-200(12V/200AH*40节) | 1 | 组 | Y
132 | 动力空调设备-蓄电池:蓄电池组 | 上海公司\网络维护中心\临港维护室（中国移动上海国际海缆登陆局） | 圣阳 | 6GFM-200(12V/200AH*40节) | 1 | 组 | Y
133 | 动力空调设备-蓄电池:蓄电池组 | 上海公司\网络维护中心\临港维护室（中国移动上海国际海缆登陆局） | 圣阳 | 6GFM-200(12V/200AH*40节) | 1 | 组 | Y
134 | 动力空调设备-蓄电池 | 上海公司\网络优化中心\沪南维护优化室 | 圣阳 | 500AH（24节） | 1 | 组 | Y
135 | 蓄电池 | 上海公司\网络优化中心\沪西维护优化室 | 双登 | 1000AH（24节） | 1 | 组 | Y
136 | 动力空调设备-蓄电池:蓄电池组 | 上海公司\网络优化中心\沪北维护优化室 | 山东圣阳 | 2V/500AH | 1 | 组 | Y
137 | 动力空调设备-蓄电池:动力空调设备-蓄电池 | 上海公司\网络优化中心\沪北维护优化室 | 南都 | 12V/150Ah | 1 | 组 | Y
138 | 动力空调设备-蓄电池:蓄电池组 | 上海公司\网络优化中心\沪西维护优化室 | 山东圣阳 | 2V/500AH | 1 | 组 | Y
139 | 动力空调设备-蓄电池 | 上海公司\网络优化中心\沪南维护优化室 | 圣阳 | GFM-500c | 1 | 组 | Y
140 | 动力空调设备-蓄电池:4节/组 | 上海公司\网络优化中心\沪西维护优化室 | 南都 | 150AH | 1 | 组 | Y
141 | 动力空调设备-蓄电池 | 上海公司\网络优化中心\沪西维护优化室 | 山东圣阳 | GFM-500C | 1 | 组 | Y
142 | 动力空调设备-蓄电池:动力空调设备-蓄电池 | 上海公司\网络优化中心\沪东维护优化室 | 圣阳 | 2V/500Ah | 1 | 组 | Y
143 | 动力空调设备-蓄电池:动力空调设备-蓄电池 | 上海公司\网络优化中心\沪东维护优化室 | 圣阳 | 2V/500Ah | 1 | 组 | Y
144 | 动力空调设备-蓄电池 | 上海公司\网络优化中心\沪西维护优化室 | 山东圣阳 | 500AH | 1 | 组 | Y
145 | 动力空调设备-蓄电池 | 上海公司\网络优化中心\沪北维护优化室 | 圣阳 | 150AH（4节） | 1 | 组 | Y
146 | 动力空调设备-蓄电池:蓄电池组 | 上海公司\网络维护中心\临港维护室（中国移动上海国际海缆登陆局） | 圣阳 | 6GFM-200(12V/200AH*40节) | 1 | 组 | Y
147 | 动力空调设备-蓄电池:蓄电池组 | 上海公司\网络维护中心\临港维护室（中国移动上海国际海缆登陆局） | 圣阳 | 6GFM-200(12V/200AH*40节) | 1 | 组 | Y
148 | 动力空调设备-蓄电池:蓄电池组 | 上海公司\网络维护中心\临港维护室（中国移动上海国际海缆登陆局） | 圣阳 | 6GFM-200(12V/200AH*40节) | 1 | 组 | Y
149 | 动力空调设备-蓄电池:蓄电池组 | 上海公司\网络维护中心\临港维护室（中国移动上海国际海缆登陆局） | 圣阳 | 6GFM-200(12V/200AH*40节) | 1 | 组 | Y
150 | 动力空调设备-蓄电池:蓄电池组 | 上海公司\网络维护中心\临港维护室（中国移动上海国际海缆登陆局） | 圣阳 | 6GFM-200(12V/200AH*40节) | 1 | 组 | Y
151 | 动力空调设备-蓄电池:蓄电池组 | 上海公司\网络维护中心\临港维护室（中国移动上海国际海缆登陆局） | 圣阳 | 6GFM-200(12V/200AH*40节) | 1 | 组 | Y
152 | 动力空调设备-蓄电池:蓄电池组 | 上海公司\网络维护中心\临港维护室（中国移动上海国际海缆登陆局） | 圣阳 | 6GFM-200(12V/200AH*40节) | 1 | 组 | Y
153 | 动力空调设备-蓄电池:蓄电池组 | 上海公司\网络维护中心\临港维护室（中国移动上海国际海缆登陆局） | 圣阳 | 6GFM-200(12V/200AH*40节) | 1 | 组 | Y
154 | 动力空调设备-蓄电池:蓄电池组 | 上海公司\网络维护中心\临港维护室（中国移动上海国际海缆登陆局） | 圣阳 | 6GFM-200(12V/200AH*40节) | 1 | 组 | Y
155 | 动力空调设备-蓄电池:蓄电池组 | 上海公司\网络维护中心\临港维护室（中国移动上海国际海缆登陆局） | 圣阳 | 6GFM-200(12V/200AH*40节) | 1 | 组 | Y
156 | 动力空调设备-蓄电池:蓄电池组 | 上海公司\网络维护中心\临港维护室（中国移动上海国际海缆登陆局） | 圣阳 | 6GFM-200(12V/200AH*40节) | 1 | 组 | Y
157 | 蓄电池 | 上海公司\网络优化中心\沪东维护优化室 | 风帆 | 500AH（24节） | 1 | 组 | Y
158 | 蓄电池 | 上海公司\网络优化中心\沪西维护优化室 | 圣阳 | 500AH（24节） | 1 | 组 | Y
159 | 动力空调设备-蓄电池 | 上海公司\网络优化中心\沪中维护优化室 | 双登 | 12V/100AH | 1 | 组 | Y
160 | 动力空调设备-蓄电池 | 上海公司\网络优化中心\沪东维护优化室 | 双登 | 2V/500Ah | 1 | 组 | Y
161 | 动力空调设备-蓄电池:动力空调设备-蓄电池（24节） | 上海公司\网络优化中心\沪北维护优化室 | 山东圣阳 | 2V/500Ah一般基站 | 1 | 组 | Y
162 | 动力空调设备-蓄电池:动力空调设备-蓄电池（24节） | 上海公司\网络优化中心\沪北维护优化室 | 山东圣阳 | 2V/500Ah一般基站 | 1 | 组 | Y
163 | 动力空调设备-蓄电池:动力空调设备-蓄电池 | 上海公司\网络优化中心\沪北维护优化室 | 双登 | 500AH | 1 | 组 | Y
164 | 动力空调设备-蓄电池 | 上海公司\网络优化中心\沪西维护优化室 | 山东圣阳 | 12V/150AH | 1 | 组 | Y
165 | 动力空调设备-蓄电池 | 上海公司\网络优化中心\沪北维护优化室 | 圣阳 | FTA12-100-III | 1 | 组 | Y
166 | 动力空调设备-蓄电池 | 上海公司\网络优化中心\沪北维护优化室 | 圣阳 | 150AH（4节） | 1 | 组 | Y
167 | 动力空调设备-蓄电池 | 上海公司\网络优化中心\沪北维护优化室 | 圣阳 | 150AH（4节） | 1 | 组 | Y
168 | 动力空调设备-蓄电池 | 上海公司\网络优化中心\沪北维护优化室 | 圣阳 | 150AH（4节） | 1 | 组 | Y
169 | 动力空调设备-蓄电池:蓄电池组 | 上海公司\网络维护中心\临港维护室（中国移动上海国际海缆登陆局） | 圣阳 | 6GFM-200(12V/200AH*40节) | 1 | 组 | Y
170 | 动力空调设备-蓄电池:蓄电池组 | 上海公司\网络维护中心\临港维护室（中国移动上海国际海缆登陆局） | 圣阳 | 6GFM-200(12V/200AH*40节) | 1 | 组 | Y
171 | 动力空调设备-蓄电池:蓄电池组 | 上海公司\网络维护中心\临港维护室（中国移动上海国际海缆登陆局） | 圣阳 | 6GFM-200(12V/200AH*40节) | 1 | 组 | Y
172 | 动力空调设备-蓄电池:蓄电池组 | 上海公司\网络维护中心\临港维护室（中国移动上海国际海缆登陆局） | 圣阳 | 6GFM-200(12V/200AH*40节) | 1 | 组 | Y
173 | 动力空调设备-蓄电池:蓄电池组 | 上海公司\网络维护中心\临港维护室（中国移动上海国际海缆登陆局） | 圣阳 | 6GFM-200(12V/200AH*40节) | 1 | 组 | Y
174 | 动力空调设备-蓄电池:蓄电池组 | 上海公司\网络维护中心\临港维护室（中国移动上海国际海缆登陆局） | 圣阳 | 6GFM-200(12V/200AH*40节) | 1 | 组 | Y
175 | 蓄电池:组合式开关电源 | 上海公司\网络优化中心\沪东维护优化室 | 圣阳 | 500AH（24节） | 1 | 组 | Y
176 | 蓄电池:500Ah蓄电池 | 上海公司\网络优化中心\沪中维护优化室 | 圣阳 | 500AH（24节） | 1 | 组 | Y
177 | 蓄电池 | 上海公司\网络优化中心\沪西维护优化室 | 圣阳 | 500AH（24节） | 1 | 组 | Y
178 | 动力空调设备-蓄电池 | 上海公司\网络优化中心\沪北维护优化室 | 航天 | GFM100AH | 1 | 组 | Y
179 | 动力空调设备-蓄电池:蓄电池 | 上海公司\网络优化中心\沪南维护优化室 | 圣阳 | 500AH电池 | 1 | 组 | Y
180 | 动力空调设备-蓄电池:蓄电池 | 上海公司\网络优化中心\沪南维护优化室 | 圣阳 | 500AH电池 | 1 | 组 | Y
181 | 动力空调设备-蓄电池:4节/组 | 上海公司\网络优化中心\沪西维护优化室 | 南都 | 150AH | 1 | 组 | Y
182 | 动力空调设备-蓄电池 | 上海公司\网络优化中心\沪西维护优化室 | 双登 | GFM-500C | 1 | 组 | Y
183 | 动力空调设备-蓄电池 | 上海公司\网络优化中心\沪南维护优化室 | 圣阳 | 500AH/48V | 1 | 组 | Y
184 | 动力空调设备-蓄电池 | 上海公司\网络优化中心\沪南维护优化室 | 圣阳 | 500AH（24节） | 1 | 组 | Y
185 | 动力空调设备-蓄电池:蓄电池组 | 上海公司\网络维护中心\临港维护室（中国移动上海国际海缆登陆局） | 圣阳 | 6GFM-200(12V/200AH*40节) | 1 | 组 | Y
186 | 动力空调设备-蓄电池:蓄电池组 | 上海公司\网络维护中心\临港维护室（中国移动上海国际海缆登陆局） | 圣阳 | 6GFM-200(12V/200AH*40节) | 1 | 组 | Y
187 | 动力空调设备-蓄电池:蓄电池组 | 上海公司\网络维护中心\临港维护室（中国移动上海国际海缆登陆局） | 圣阳 | 6GFM-200(12V/200AH*40节) | 1 | 组 | Y
188 | 动力空调设备-蓄电池:蓄电池组 | 上海公司\网络维护中心\临港维护室（中国移动上海国际海缆登陆局） | 圣阳 | 6GFM-200(12V/200AH*40节) | 1 | 组 | Y
189 | 动力空调设备-蓄电池:蓄电池组 | 上海公司\网络维护中心\临港维护室（中国移动上海国际海缆登陆局） | 圣阳 | 6GFM-200(12V/200AH*40节) | 1 | 组 | Y
190 | 动力空调设备-蓄电池:蓄电池组 | 上海公司\网络维护中心\临港维护室（中国移动上海国际海缆登陆局） | 圣阳 | 6GFM-200(12V/200AH*40节) | 1 | 组 | Y
191 | 动力空调设备-蓄电池:蓄电池组 | 上海公司\网络优化中心\沪北维护优化室 | 山东圣阳 | 2V/500AH | 1 | 组 | Y
192 | 动力空调设备-蓄电池 | 上海公司\网络优化中心\沪南维护优化室 | 双登 | 12V/150AH | 1 | 组 | Y
193 | 动力空调设备-蓄电池:蓄电池组 | 上海公司\网络优化中心\沪南维护优化室 | 山东圣阳 | 2V/500AH | 1 | 组 | Y
194 | 动力空调设备-蓄电池 | 上海公司\网络优化中心\沪南维护优化室 | 圣阳 | 500AH/48V | 1 | 组 | Y
195 | 动力空调设备-蓄电池 | 上海公司\网络优化中心\沪南维护优化室 | 圣阳 | 500AH/48V | 1 | 组 | Y
196 | 动力空调设备-蓄电池:蓄电池组 | 上海公司\网络优化中心\沪北维护优化室 | 山东圣阳 | 2V/500AH | 1 | 组 | Y
197 | 动力空调设备-蓄电池 | 上海公司\网络优化中心\沪南维护优化室 | 圣阳 | 500AH | 1 | 组 | Y
198 | 动力空调设备-蓄电池:动力空调设备-蓄电池 | 上海公司\网络优化中心\沪北维护优化室 | 双登 | 500AH | 1 | 组 | Y
199 | 动力空调设备-蓄电池 | 上海公司\网络优化中心\沪南维护优化室 | 双登 | 500AH/48V | 1 | 组 | Y
200 | 动力空调设备-蓄电池 | 上海公司\网络优化中心\沪西维护优化室 | 双登 | GFM-500C | 1 | 组 | Y
201 | 动力空调设备-蓄电池:动力空调设备-蓄电池 | 上海公司\网络优化中心\沪东维护优化室 | 山东圣阳 | 48V/100Ah | 1 | 组 | Y
202 | 动力空调设备-蓄电池 | 上海公司\网络优化中心\沪北维护优化室 | 圣阳 | 150AH（4节） | 1 | 组 | Y
203 | 动力空调设备-蓄电池 | 上海公司\网络优化中心\沪北维护优化室 | 圣阳 | 150AH（4节） | 1 | 组 | Y
204 | 动力空调设备-蓄电池:蓄电池组 | 上海公司\网络维护中心\临港维护室（中国移动上海国际海缆登陆局） | 圣阳 | 6GFM-200(12V/200AH*40节) | 1 | 组 | Y
205 | 动力空调设备-蓄电池:蓄电池组 | 上海公司\网络维护中心\临港维护室（中国移动上海国际海缆登陆局） | 圣阳 | 6GFM-200(12V/200AH*40节) | 1 | 组 | Y
206 | 动力空调设备-蓄电池:蓄电池组 | 上海公司\网络维护中心\临港维护室（中国移动上海国际海缆登陆局） | 圣阳 | 6GFM-200(12V/200AH*40节) | 1 | 组 | Y
207 | 动力空调设备-蓄电池:蓄电池组 | 上海公司\网络维护中心\临港维护室（中国移动上海国际海缆登陆局） | 圣阳 | 6GFM-200(12V/200AH*40节) | 1 | 组 | Y
208 | 动力空调设备-蓄电池:蓄电池组 | 上海公司\网络维护中心\临港维护室（中国移动上海国际海缆登陆局） | 圣阳 | 6GFM-200(12V/200AH*40节) | 1 | 组 | Y
209 | 动力空调设备-蓄电池:蓄电池组 | 上海公司\网络维护中心\临港维护室（中国移动上海国际海缆登陆局） | 圣阳 | 6GFM-200(12V/200AH*40节) | 1 | 组 | Y
210 | 动力空调设备-蓄电池:蓄电池组 | 上海公司\网络维护中心\临港维护室（中国移动上海国际海缆登陆局） | 圣阳 | 6GFM-200(12V/200AH*40节) | 1 | 组 | Y
211 | 动力空调设备-蓄电池:蓄电池组 | 上海公司\网络维护中心\临港维护室（中国移动上海国际海缆登陆局） | 圣阳 | 6GFM-200(12V/200AH*40节) | 1 | 组 | Y
212 | 蓄电池 | 上海公司\网络优化中心\沪西维护优化室 | 双登 | 1000AH（24节） | 1 | 组 | Y
213 | 动力空调设备-蓄电池:蓄电池组 | 上海公司\网络优化中心\沪南维护优化室 | 山东圣阳 | 2V/500AH | 1 | 组 | Y
214 | 动力空调设备-蓄电池:蓄电池组 | 上海公司\网络优化中心\沪南维护优化室 | 山东圣阳 | 2V/500AH | 1 | 组 | Y
215 | 动力空调设备-蓄电池:动力空调设备-蓄电池（2节48V100AH | 上海公司\网络优化中心\沪北维护优化室 | 海四达 | 2节/组 24V100AH | 1 | 组 | Y
216 | 动力空调设备-蓄电池 | 上海公司\网络优化中心\沪北维护优化室 | 圣阳 | GFM500AH | 1 | 组 | Y
217 | 动力空调设备-蓄电池:蓄电池组 | 上海公司\网络优化中心\沪北维护优化室 | 山东圣阳 | 48V/500AH | 1 | 组 | Y
218 | 动力空调设备-蓄电池 | 上海公司\网络优化中心\沪北维护优化室 | 山东圣阳 | GFM-500C | 1 | 组 | Y
219 | 动力空调设备-蓄电池 | 上海公司\网络优化中心\沪南维护优化室 | 圣阳 | 500AH/48V | 1 | 组 | Y
220 | 动力空调设备-蓄电池 | 上海公司\网络优化中心\沪南维护优化室 | 圣阳 | 500AH/48V | 1 | 组 | Y
221 | 动力空调设备-蓄电池 | 上海公司\网络优化中心\沪西维护优化室 | 南都 | 150AH | 1 | 组 | Y
222 | 动力空调设备-蓄电池 | 上海公司\网络优化中心\沪北维护优化室 | 圣阳 | 500AH（24节） | 1 | 组 | Y
223 | 动力空调设备-蓄电池 | 上海公司\网络优化中心\沪南维护优化室 | 圣阳 | 500AH（24节） | 1 | 组 | Y
224 | 动力空调设备-蓄电池 | 上海公司\网络优化中心\沪南维护优化室 | 双登 | 500AH（24节） | 1 | 组 | Y
225 | 动力空调设备-蓄电池 | 上海公司\网络优化中心\沪东维护优化室 | 圣阳 | 500AH（24节） | 1 | 组 | Y
226 | 动力空调设备-蓄电池 | 上海公司\网络优化中心\沪东维护优化室 | 圣阳 | 500AH（24节） | 1 | 组 | Y
227 | 动力空调设备-蓄电池 | 上海公司\网络优化中心\沪北维护优化室 | 圣阳 | 150AH（4节） | 1 | 组 | Y
228 | 动力空调设备-蓄电池 | 上海公司\网络优化中心\沪中维护优化室 | 圣阳 | 150AH | 1 | 组 | Y
229 | 动力空调设备-蓄电池:动力空调设备-蓄电池 | 上海公司\网络优化中心\沪东维护优化室 | 山东圣阳 | 48V/150Ah | 1 | 组 | Y
230 | 动力空调设备-蓄电池:蓄电池组 | 上海公司\网络维护中心\临港维护室（中国移动上海国际海缆登陆局） | 圣阳 | 6GFM-200(12V/200AH*40节) | 1 | 组 | Y
231 | 动力空调设备-蓄电池:蓄电池组 | 上海公司\网络维护中心\临港维护室（中国移动上海国际海缆登陆局） | 圣阳 | 6GFM-200(12V/200AH*40节) | 1 | 组 | Y
232 | 动力空调设备-蓄电池:蓄电池组 | 上海公司\网络维护中心\临港维护室（中国移动上海国际海缆登陆局） | 圣阳 | 6GFM-200(12V/200AH*40节) | 1 | 组 | Y
233 | 动力空调设备-蓄电池:蓄电池组 | 上海公司\网络维护中心\临港维护室（中国移动上海国际海缆登陆局） | 圣阳 | 6GFM-200(12V/200AH*40节) | 1 | 组 | Y
234 | 动力空调设备-蓄电池:蓄电池组 | 上海公司\网络维护中心\临港维护室（中国移动上海国际海缆登陆局） | 圣阳 | 6GFM-200(12V/200AH*40节) | 1 | 组 | Y
235 | 动力空调设备-蓄电池:蓄电池组 | 上海公司\网络维护中心\临港维护室（中国移动上海国际海缆登陆局） | 圣阳 | 6GFM-200(12V/200AH*40节) | 1 | 组 | Y
236 | 动力空调设备-蓄电池:蓄电池组 | 上海公司\网络维护中心\临港维护室（中国移动上海国际海缆登陆局） | 圣阳 | 6GFM-200(12V/200AH*40节) | 1 | 组 | Y
237 | 动力空调设备-蓄电池:蓄电池组 | 上海公司\网络维护中心\临港维护室（中国移动上海国际海缆登陆局） | 圣阳 | 6GFM-200(12V/200AH*40节) | 1 | 组 | Y
238 | 动力空调设备-蓄电池:蓄电池组 | 上海公司\网络维护中心\临港维护室（中国移动上海国际海缆登陆局） | 圣阳 | 6GFM-200(12V/200AH*40节) | 1 | 组 | Y
239 | 动力空调设备-蓄电池:蓄电池组 | 上海公司\网络维护中心\临港维护室（中国移动上海国际海缆登陆局） | 圣阳 | 6GFM-200(12V/200AH*40节) | 1 | 组 | Y
240 | 蓄电池:500A蓄电池 | 上海公司\网络优化中心\沪中维护优化室 | 圣阳 | 500AH（24节） | 1 | 组 | Y
241 | 蓄电池 | 上海公司\网络优化中心\沪中维护优化室 | 风帆 | 500AH（24节） | 1 | 组 | Y
242 | 动力空调设备-蓄电池:蓄电池组 | 上海公司\网络优化中心\沪北维护优化室 | 山东圣阳 | 2V/500AH | 1 | 组 | Y
243 | 动力空调设备-蓄电池 | 上海公司\网络优化中心\沪南维护优化室 | 山东圣阳 | 500AH | 1 | 组 | Y
244 | 动力空调设备-蓄电池 | 上海公司\网络优化中心\沪西维护优化室 | 山东圣阳 | GFM-500C | 1 | 组 | Y
245 | 动力空调设备-蓄电池 | 上海公司\网络优化中心\沪南维护优化室 | 圣阳 | 500AH/48V | 1 | 组 | Y
246 | 动力空调设备-蓄电池 | 上海公司\网络优化中心\沪西维护优化室 | 山东圣阳 | 500Ah | 1 | 组 | Y
247 | 动力空调设备-蓄电池:动力空调设备-蓄电池 | 上海公司\网络优化中心\沪北维护优化室 | 圣阳 | 500AH | 1 | 组 | Y
248 | 动力空调设备-蓄电池:动力空调设备-蓄电池 | 上海公司\网络优化中心\沪北维护优化室 | 圣阳 | 500AH（24节） | 1 | 组 | Y
249 | 动力空调设备-蓄电池 | 上海公司\网络优化中心\沪东维护优化室 | 双登 | 150AH（4节） | 1 | 组 | Y
250 | 动力空调设备-蓄电池 | 上海公司\网络优化中心\沪北维护优化室 | 圣阳 | 500AH（24节） | 1 | 组 | Y
251 | 动力空调设备-蓄电池 | 上海公司\网络优化中心\沪南维护优化室 | 圣阳 | 500AH/48V | 1 | 组 | Y
252 | 动力空调设备-蓄电池:蓄电池组 | 上海公司\网络维护中心\临港维护室（中国移动上海国际海缆登陆局） | 圣阳 | 6GFM-200(12V/200AH*40节) | 1 | 组 | Y
253 | 动力空调设备-蓄电池:蓄电池组 | 上海公司\网络维护中心\临港维护室（中国移动上海国际海缆登陆局） | 圣阳 | 6GFM-200(12V/200AH*40节) | 1 | 组 | Y
254 | 动力空调设备-蓄电池:蓄电池组 | 上海公司\网络维护中心\临港维护室（中国移动上海国际海缆登陆局） | 圣阳 | 6GFM-200(12V/200AH*40节) | 1 | 组 | Y
255 | 动力空调设备-蓄电池:蓄电池组 | 上海公司\网络维护中心\临港维护室（中国移动上海国际海缆登陆局） | 圣阳 | 6GFM-200(12V/200AH*40节) | 1 | 组 | Y
256 | 动力空调设备-蓄电池:蓄电池组 | 上海公司\网络维护中心\临港维护室（中国移动上海国际海缆登陆局） | 圣阳 | 6GFM-200(12V/200AH*40节) | 1 | 组 | Y
257 | 动力空调设备-蓄电池:蓄电池组 | 上海公司\网络维护中心\临港维护室（中国移动上海国际海缆登陆局） | 圣阳 | 6GFM-200(12V/200AH*40节) | 1 | 组 | Y
258 | 动力空调设备-蓄电池:蓄电池组 | 上海公司\网络维护中心\临港维护室（中国移动上海国际海缆登陆局） | 圣阳 | 6GFM-200(12V/200AH*40节) | 1 | 组 | Y
259 | 动力空调设备-蓄电池:蓄电池组 | 上海公司\网络维护中心\临港维护室（中国移动上海国际海缆登陆局） | 圣阳 | 6GFM-200(12V/200AH*40节) | 1 | 组 | Y
260 | 动力空调设备-蓄电池:蓄电池组 | 上海公司\网络维护中心\临港维护室（中国移动上海国际海缆登陆局） | 圣阳 | 6GFM-200(12V/200AH*40节) | 1 | 组 | Y
261 | 动力空调设备-蓄电池:蓄电池组 | 上海公司\网络维护中心\临港维护室（中国移动上海国际海缆登陆局） | 圣阳 | 6GFM-200(12V/200AH*40节) | 1 | 组 | Y
262 | 蓄电池 | 上海公司\网络优化中心\沪东维护优化室 | 风帆 | 500AH（24节） | 1 | 组 | Y
263 | 蓄电池:500AH蓄电池 | 上海公司\网络优化中心\沪中维护优化室 | 圣阳 | 500AH（24节） | 1 | 组 | Y
264 | 蓄电池:500AH蓄电池 | 上海公司\网络优化中心\沪中维护优化室 | 圣阳 | 500AH（24节） | 1 | 组 | Y
265 | 蓄电池 | 上海公司\网络优化中心\沪中维护优化室 | 双登 | 500AH（24节） | 1 | 组 | Y
266 | 动力空调设备-蓄电池 | 上海公司\网络优化中心\沪东维护优化室 | 山东圣阳 | 2V/500AH | 1 | 组 | Y
267 | 动力空调设备-蓄电池:蓄电池组 | 上海公司\网络优化中心\沪南维护优化室 | 山东圣阳 | 2V/500AH | 1 | 组 | Y
268 | 动力空调设备-蓄电池:蓄电池组 | 上海公司\网络优化中心\沪北维护优化室 | 山东圣阳 | 2V/500AH | 1 | 组 | Y
269 | 动力空调设备-蓄电池:蓄电池组 | 上海公司\网络优化中心\沪西维护优化室 | 圣阳 | GFM-500A | 1 | 组 | Y
270 | 动力空调设备-蓄电池 | 上海公司\网络优化中心\沪东维护优化室 | 南都 | 12V/150AH | 1 | 组 | Y
271 | 动力空调设备-蓄电池:动力空调设备-蓄电池 | 上海公司\网络优化中心\沪东维护优化室 | 江苏双登 | 2V/500Ah | 1 | 组 | Y
272 | 动力空调设备-蓄电池:蓄电池 | 上海公司\网络优化中心\沪南维护优化室 | 圣阳 | GFM-500C | 1 | 组 | Y
273 | 动力空调设备-蓄电池:动力空调设备-蓄电池 | 上海公司\网络优化中心\沪北维护优化室 | 双登 | 500AH | 1 | 组 | Y
274 | 动力空调设备-蓄电池 | 上海公司\网络优化中心\沪南维护优化室 | 圣阳 | GFM-500c | 1 | 组 | Y
275 | 动力空调设备-蓄电池 | 上海公司\网络优化中心\沪南维护优化室 | 圣阳 | 500AH/48V | 1 | 组 | Y
276 | 动力空调设备-蓄电池:蓄电池组 | 上海公司\网络维护中心\临港维护室（中国移动上海国际海缆登陆局） | 圣阳 | 6GFM-200(12V/200AH*40节) | 1 | 组 | Y
277 | 动力空调设备-蓄电池:蓄电池组 | 上海公司\网络维护中心\临港维护室（中国移动上海国际海缆登陆局） | 圣阳 | 6GFM-200(12V/200AH*40节) | 1 | 组 | Y
278 | 动力空调设备-蓄电池:蓄电池组 | 上海公司\网络维护中心\临港维护室（中国移动上海国际海缆登陆局） | 圣阳 | 6GFM-200(12V/200AH*40节) | 1 | 组 | Y
279 | 动力空调设备-蓄电池:蓄电池组 | 上海公司\网络维护中心\临港维护室（中国移动上海国际海缆登陆局） | 圣阳 | 6GFM-200(12V/200AH*40节) | 1 | 组 | Y
280 | 动力空调设备-蓄电池:蓄电池组 | 上海公司\网络维护中心\临港维护室（中国移动上海国际海缆登陆局） | 圣阳 | 6GFM-200(12V/200AH*40节) | 1 | 组 | Y
281 | 蓄电池 | 上海公司\网络优化中心\沪东维护优化室 | 风帆 | 500AH（24节） | 1 | 组 | Y
282 | 蓄电池 | 上海公司\网络优化中心\沪西维护优化室 | 圣阳 | 1000AH(24节） | 1 | 组 | Y
283 | 蓄电池 | 上海公司\网络优化中心\沪中维护优化室 | 双登 | 500AH（24节） | 1 | 组 | Y
284 | 动力空调设备-蓄电池:蓄电池组 | 上海公司\网络优化中心\沪北维护优化室 | 山东圣阳 | 2V/500AH | 1 | 组 | Y
285 | 动力空调设备-蓄电池 | 上海公司\网络优化中心\沪东维护优化室 | 双登 | 2V/500Ah | 1 | 组 | Y
286 | 动力空调设备-蓄电池:动力空调设备-蓄电池 | 上海公司\网络优化中心\沪南维护优化室 | 山东圣阳 | GFM-500 | 1 | 组 | Y
287 | 动力空调设备-蓄电池:动力空调设备-蓄电池 | 上海公司\网络优化中心\沪东维护优化室 | 圣阳 | 2V/500Ah | 1 | 组 | Y
288 | 动力空调设备-蓄电池:蓄电池组 | 上海公司\网络优化中心\沪北维护优化室 | 山东圣阳 | 2V/500AH | 1 | 组 | Y
289 | 动力空调设备-蓄电池 | 上海公司\网络优化中心\沪中维护优化室 | 山东圣阳 | 500AH | 1 | 组 | Y
290 | 动力空调设备-蓄电池 | 上海公司\网络优化中心\沪西维护优化室 | 山东圣阳 | GFM-500C | 1 | 组 | Y
291 | 动力空调设备-蓄电池 | 上海公司\网络优化中心\沪南维护优化室 | 圣阳 | 500AH/48V | 1 | 组 | Y
292 | 动力空调设备-蓄电池 | 上海公司\网络优化中心\沪南维护优化室 | 圣阳 | 500AH/48V | 1 | 组 | Y
293 | 动力空调设备-蓄电池:动力空调设备-蓄电池 | 上海公司\网络优化中心\沪北维护优化室 | 海四达 | 100AH蓄电池 | 1 | 组 | Y
294 | 动力空调设备-蓄电池 | 上海公司\网络优化中心\沪北维护优化室 | 圣阳 | 12V/150AH | 1 | 组 | Y
295 | 动力空调设备-蓄电池 | 上海公司\网络优化中心\沪西维护优化室 | 圣阳 | 100Ah | 1 | 组 | Y
296 | 动力空调设备-蓄电池 | 上海公司\网络优化中心\沪北维护优化室 | 圣阳 | 150AH（4节） | 1 | 组 | Y
297 | 动力空调设备-蓄电池:蓄电池组 | 上海公司\网络维护中心\临港维护室（中国移动上海国际海缆登陆局） | 圣阳 | 6GFM-200(12V/200AH*40节) | 1 | 组 | Y
298 | 动力空调设备-蓄电池:蓄电池组 | 上海公司\网络维护中心\临港维护室（中国移动上海国际海缆登陆局） | 圣阳 | 6GFM-200(12V/200AH*40节) | 1 | 组 | Y
299 | 动力空调设备-蓄电池:蓄电池组 | 上海公司\网络维护中心\临港维护室（中国移动上海国际海缆登陆局） | 圣阳 | 6GFM-200(12V/200AH*40节) | 1 | 组 | Y
300 | 动力空调设备-蓄电池:蓄电池组 | 上海公司\网络维护中心\临港维护室（中国移动上海国际海缆登陆局） | 圣阳 | 6GFM-200(12V/200AH*40节) | 1 | 组 | Y
301 | 动力空调设备-蓄电池:蓄电池组 | 上海公司\网络维护中心\临港维护室（中国移动上海国际海缆登陆局） | 圣阳 | 6GFM-200(12V/200AH*40节) | 1 | 组 | Y
302 | 动力空调设备-蓄电池:蓄电池组 | 上海公司\网络维护中心\临港维护室（中国移动上海国际海缆登陆局） | 圣阳 | 6GFM-200(12V/200AH*40节) | 1 | 组 | Y
303 | 动力空调设备-蓄电池 | 上海公司\网络优化中心\沪西维护优化室 | 双登 | 500AH（24节） | 1 | 组 | Y
304 | 动力空调设备-蓄电池:动力空调设备-蓄电池 | 上海公司\网络优化中心\沪北维护优化室 | 双登 | 铅酸蓄电池\2V\II类\500Ah | 1 | 组 | Y
305 | 动力空调设备-蓄电池 | 上海公司\网络优化中心\沪南维护优化室 | 圣阳 | 500AH/48V | 1 | 组 | Y
306 | 动力空调设备-蓄电池 | 上海公司\网络优化中心\沪南维护优化室 | 圣阳 | GFM-500c | 1 | 组 | Y
307 | 蓄电池:500A蓄电池 | 上海公司\网络优化中心\沪中维护优化室 | 圣阳 | 500AH（24节） | 1 | 组 | Y
308 | 动力空调设备-蓄电池:动力空调设备-蓄电池（24节48V500A | 上海公司\网络优化中心\沪北维护优化室 | 山东圣阳 | 2V/500AH双层双列(24节/组) | 1 | 组 | Y
309 | 动力空调设备-蓄电池:动力空调设备-蓄电池 | 上海公司\网络优化中心\沪西维护优化室 | 山东圣阳 | GFM-500C | 1 | 组 | Y
310 | 动力空调设备-蓄电池 | 上海公司\网络优化中心\沪南维护优化室 | 圣阳 | 500AH/48V | 1 | 组 | Y
311 | 动力空调设备-蓄电池:动力空调设备-蓄电池 | 上海公司\网络优化中心\沪中维护优化室 | 圣阳 | 48V/500AH蓄电池 | 1 | 组 | Y
312 | 动力空调设备-蓄电池:4节/组 | 上海公司\网络优化中心\沪西维护优化室 | 南都 | 150AH | 1 | 组 | Y
313 | 动力空调设备-蓄电池:蓄电池组 | 上海公司\网络优化中心\沪北维护优化室 | 山东圣阳 | 48V/500AH | 1 | 组 | Y
314 | 动力空调设备-蓄电池:动力空调设备-蓄电池 | 上海公司\网络优化中心\沪中维护优化室 | 圣阳 | GFM-500A | 1 | 组 | Y
315 | 动力空调设备-蓄电池 | 上海公司\网络优化中心\沪南维护优化室 | 圣阳 | 500AH/48V | 1 | 组 | Y
316 | 动力空调设备-蓄电池 | 上海公司\网络优化中心\沪南维护优化室 | 双登 | 500AH/48V | 1 | 组 | Y
317 | 动力空调设备-蓄电池 | 上海公司\网络优化中心\沪南维护优化室 | 圣阳 | GFM-500c | 1 | 组 | Y
318 | 动力空调设备-蓄电池 | 上海公司\网络优化中心\沪西维护优化室 | 圣阳 | 100Ah | 1 | 组 | Y
319 | 动力空调设备-蓄电池 | 上海公司\网络优化中心\沪南维护优化室 | 圣阳 | 500AH/48V | 1 | 组 | Y
320 | 动力空调设备-蓄电池:动力空调设备-蓄电池 | 上海公司\网络优化中心\沪东维护优化室 | 山东圣阳 | 48V/150Ah | 1 | 组 | Y
321 | 动力空调设备-蓄电池:蓄电池组 | 上海公司\网络维护中心\临港维护室（中国移动上海国际海缆登陆局） | 圣阳 | 6GFM-200(12V/200AH*40节) | 1 | 组 | Y
322 | 动力空调设备-蓄电池:蓄电池组 | 上海公司\网络维护中心\临港维护室（中国移动上海国际海缆登陆局） | 圣阳 | 6GFM-200(12V/200AH*40节) | 1 | 组 | Y
323 | 动力空调设备-蓄电池:蓄电池组 | 上海公司\网络维护中心\临港维护室（中国移动上海国际海缆登陆局） | 圣阳 | 6GFM-200(12V/200AH*40节) | 1 | 组 | Y
324 | 动力空调设备-蓄电池:蓄电池组 | 上海公司\网络维护中心\临港维护室（中国移动上海国际海缆登陆局） | 圣阳 | 6GFM-200(12V/200AH*40节) | 1 | 组 | Y
325 | 动力空调设备-蓄电池:蓄电池组 | 上海公司\网络维护中心\临港维护室（中国移动上海国际海缆登陆局） | 圣阳 | 6GFM-200(12V/200AH*40节) | 1 | 组 | Y
326 | 动力空调设备-蓄电池:蓄电池组 | 上海公司\网络维护中心\临港维护室（中国移动上海国际海缆登陆局） | 圣阳 | 6GFM-200(12V/200AH*40节) | 1 | 组 | Y
327 | 动力空调设备-蓄电池:蓄电池组 | 上海公司\网络维护中心\临港维护室（中国移动上海国际海缆登陆局） | 圣阳 | 6GFM-200(12V/200AH*40节) | 1 | 组 | Y
328 | 动力空调设备-蓄电池 | 上海公司\网络优化中心\沪北维护优化室 | 山东圣阳 | 500AH/48V | 1 | 组 | Y
329 | 动力空调设备-蓄电池 | 上海公司\网络优化中心\沪南维护优化室 | 圣阳 | 500AH/48V | 1 | 组 | Y
330 | 动力空调设备-蓄电池 | 上海公司\网络优化中心\沪南维护优化室 | 南都 | 150Ah | 1 | 组 | Y
331 | 动力空调设备-蓄电池:蓄电池组 | 上海公司\网络优化中心\沪北维护优化室 | 山东圣阳 | 2V/500AH | 1 | 组 | Y
332 | 动力空调设备-蓄电池:动力空调设备-蓄电池 | 上海公司\网络优化中心\沪北维护优化室 | 双登 | 铅酸蓄电池\2V\II类\500Ah | 1 | 组 | Y
333 | 动力空调设备-蓄电池 | 上海公司\网络优化中心\沪南维护优化室 | 圣阳 | GFM-500 | 1 | 组 | Y
334 | 动力空调设备-蓄电池:动力空调设备-蓄电池 | 上海公司\网络优化中心\沪东维护优化室 | 江苏双登 | 2V/500Ah | 1 | 组 | Y
335 | 动力空调设备-蓄电池 | 上海公司\网络优化中心\沪西维护优化室 | 山东圣阳 | 12V/150AH | 1 | 组 | Y
336 | 动力空调设备-蓄电池 | 上海公司\网络优化中心\沪南维护优化室 | 圣阳 | 500AH/48V | 1 | 组 | Y
337 | 动力空调设备-蓄电池 | 上海公司\网络优化中心\沪西维护优化室 | 双登 | GFM-500C | 1 | 组 | Y
338 | 动力空调设备-蓄电池 | 上海公司\网络优化中心\沪北维护优化室 | 圣阳 | 150AH（4节） | 1 | 组 | Y
339 | 动力空调设备-蓄电池 | 上海公司\网络优化中心\沪北维护优化室 | 圣阳 | 500AH（24节） | 1 | 组 | Y
340 | 动力空调设备-蓄电池:蓄电池组 | 上海公司\网络维护中心\临港维护室（中国移动上海国际海缆登陆局） | 圣阳 | 6GFM-200(12V/200AH*40节) | 1 | 组 | Y
341 | 动力空调设备-蓄电池:蓄电池组 | 上海公司\网络维护中心\临港维护室（中国移动上海国际海缆登陆局） | 圣阳 | 6GFM-200(12V/200AH*40节) | 1 | 组 | Y
342 | 动力空调设备-蓄电池:蓄电池组 | 上海公司\网络维护中心\临港维护室（中国移动上海国际海缆登陆局） | 圣阳 | 6GFM-200(12V/200AH*40节) | 1 | 组 | Y
343 | 动力空调设备-蓄电池:蓄电池组 | 上海公司\网络维护中心\临港维护室（中国移动上海国际海缆登陆局） | 圣阳 | 6GFM-200(12V/200AH*40节) | 1 | 组 | Y
344 | 动力空调设备-蓄电池:蓄电池组 | 上海公司\网络维护中心\临港维护室（中国移动上海国际海缆登陆局） | 圣阳 | 6GFM-200(12V/200AH*40节) | 1 | 组 | Y
345 | 动力空调设备-蓄电池:蓄电池组 | 上海公司\网络维护中心\临港维护室（中国移动上海国际海缆登陆局） | 圣阳 | 6GFM-200(12V/200AH*40节) | 1 | 组 | Y
346 | 动力空调设备-蓄电池:蓄电池组 | 上海公司\网络维护中心\临港维护室（中国移动上海国际海缆登陆局） | 圣阳 | 6GFM-200(12V/200AH*40节) | 1 | 组 | Y
347 | 动力空调设备-蓄电池:蓄电池组 | 上海公司\网络维护中心\临港维护室（中国移动上海国际海缆登陆局） | 圣阳 | 6GFM-200(12V/200AH*40节) | 1 | 组 | Y
348 | 动力空调设备-蓄电池:蓄电池组 | 上海公司\网络维护中心\临港维护室（中国移动上海国际海缆登陆局） | 圣阳 | 6GFM-200(12V/200AH*40节) | 1 | 组 | Y
349 | 动力空调设备-蓄电池:蓄电池 | 上海公司\网络优化中心\沪南维护优化室 | 圣阳 | 500AH电池 | 1 | 组 | Y
350 | 动力空调设备-蓄电池:蓄电池组 | 上海公司\网络维护中心\临港维护室（中国移动上海国际海缆登陆局） | 圣阳 | 6GFM-200(12V/200AH*40节) | 1 | 组 | Y
351 | 动力空调设备-蓄电池:蓄电池组 | 上海公司\网络维护中心\临港维护室（中国移动上海国际海缆登陆局） | 圣阳 | 6GFM-200(12V/200AH*40节) | 1 | 组 | Y
352 | 动力空调设备-蓄电池 | 上海公司\网络优化中心\沪南维护优化室 | 圣阳 | GFM-500c | 1 | 组 | Y
353 | 动力空调设备-蓄电池:蓄电池组 | 上海公司\网络优化中心\沪北维护优化室 | 山东圣阳 | 2V/500AH | 1 | 组 | Y
354 | 动力空调设备-蓄电池 | 上海公司\网络优化中心\沪北维护优化室 | 圣阳 | 150AH（4节） | 1 | 组 | Y
355 | 动力空调设备-蓄电池:蓄电池组 | 上海公司\网络维护中心\临港维护室（中国移动上海国际海缆登陆局） | 圣阳 | 6GFM-200(12V/200AH*40节) | 1 | 组 | Y
356 | 动力空调设备-蓄电池:蓄电池组 | 上海公司\网络维护中心\临港维护室（中国移动上海国际海缆登陆局） | 圣阳 | 6GFM-200(12V/200AH*40节) | 1 | 组 | Y
357 | 动力空调设备-蓄电池:蓄电池组 | 上海公司\网络维护中心\临港维护室（中国移动上海国际海缆登陆局） | 圣阳 | 6GFM-200(12V/200AH*40节) | 1 | 组 | Y
358 | 动力空调设备-蓄电池:蓄电池组 | 上海公司\网络维护中心\临港维护室（中国移动上海国际海缆登陆局） | 圣阳 | 6GFM-200(12V/200AH*40节) | 1 | 组 | Y
359 | 动力空调设备-蓄电池 | 上海公司\网络优化中心\沪东维护优化室 | 南都 | 12V/150Ah（含在室外机柜内） | 1 | 组 | Y
360 | 动力空调设备-蓄电池:蓄电池1组 | 上海公司\网络优化中心\沪西维护优化室 | 南都 | 500Ah/48V | 1 | 组 | Y
361 | 动力空调设备-蓄电池 | 上海公司\网络优化中心\沪南维护优化室 | 圣阳 | 500AH/48V | 1 | 组 | Y
362 | 动力空调设备-蓄电池 | 上海公司\网络优化中心\沪西维护优化室 | 双登 | GFM-500C | 1 | 组 | Y
363 | 动力空调设备-蓄电池:蓄电池组 | 上海公司\网络维护中心\临港维护室（中国移动上海国际海缆登陆局） | 圣阳 | 6GFM-200(12V/200AH*40节) | 1 | 组 | Y
364 | 动力空调设备-蓄电池:蓄电池组 | 上海公司\网络维护中心\临港维护室（中国移动上海国际海缆登陆局） | 圣阳 | 6GFM-200(12V/200AH*40节) | 1 | 组 | Y
365 | 蓄电池 | 上海公司\网络优化中心\沪西维护优化室 | 圣阳 | 500AH（24节） | 1 | 组 | Y
366 | 蓄电池 | 上海公司\网络优化中心\沪西维护优化室 | 双登 | 100AH（4节） | 1 | 组 | Y
367 | 动力空调设备-蓄电池 | 上海公司\网络优化中心\沪南维护优化室 | 双登 | 2V/500Ah | 1 | 组 | Y
368 | 动力空调设备-蓄电池:动力空调设备-蓄电池 | 上海公司\网络优化中心\沪东维护优化室 | 山东圣阳 | 2V/500AH | 1 | 组 | Y
369 | 动力空调设备-蓄电池:动力空调设备-蓄电池 | 上海公司\网络优化中心\沪西维护优化室 | 山东圣阳 | GFM-500C | 1 | 组 | Y
370 | 动力空调设备-蓄电池 | 上海公司\网络优化中心\沪南维护优化室 | 圣阳 | 500AH | 1 | 组 | Y
371 | 动力空调设备-蓄电池 | 上海公司\网络优化中心\沪北维护优化室 | 山东圣阳 | GFM-500C | 1 | 组 | Y
372 | 动力空调设备-蓄电池 | 上海公司\网络优化中心\沪南维护优化室 | 圣阳 | 500AH/48V | 1 | 组 | Y
373 | 动力空调设备-蓄电池:动力空调设备-蓄电池 | 上海公司\网络优化中心\沪北维护优化室 | 双登 | 150AH | 1 | 组 | Y
374 | 动力空调设备-蓄电池 | 上海公司\网络优化中心\沪西维护优化室 | 山东圣阳 | GFM-500C | 1 | 组 | Y
375 | 动力空调设备-蓄电池:动力空调设备-蓄电池 | 上海公司\网络优化中心\沪东维护优化室 | 山东圣阳 | 48V/150Ah | 1 | 组 | Y
376 | 动力空调设备-蓄电池 | 上海公司\网络优化中心\沪北维护优化室 | 双登 | 500AH（24节） | 1 | 组 | Y
377 | 动力空调设备-蓄电池 | 上海公司\网络优化中心\沪南维护优化室 | 双登 | 500AH（24节） | 1 | 组 | Y
378 | 动力空调设备-蓄电池 | 上海公司\网络优化中心\沪南维护优化室 | 双登 | 500AH（24节） | 1 | 组 | Y
379 | 动力空调设备-蓄电池 | 上海公司\网络优化中心\沪南维护优化室 | 圣阳 | 500AH（24节） | 1 | 组 | Y
380 | 动力空调设备-蓄电池 | 上海公司\网络优化中心\沪北维护优化室 | 圣阳 | 150AH（4节） | 1 | 组 | Y
381 | 动力空调设备-蓄电池 | 上海公司\网络优化中心\沪北维护优化室 | 圣阳 | 150AH（4节） | 1 | 组 | Y
382 | 动力空调设备-蓄电池:动力空调设备-蓄电池 | 上海公司\网络优化中心\沪东维护优化室 | 山东圣阳 | 48V/150Ah | 1 | 组 | Y
383 | 动力空调设备-蓄电池 | 上海公司\网络优化中心\沪北维护优化室 | 圣阳 | 150AH（4节） | 1 | 组 | Y
384 | 动力空调设备-蓄电池:蓄电池组 | 上海公司\网络维护中心\临港维护室（中国移动上海国际海缆登陆局） | 圣阳 | 6GFM-200(12V/200AH*40节) | 1 | 组 | Y
385 | 动力空调设备-蓄电池:蓄电池组 | 上海公司\网络维护中心\临港维护室（中国移动上海国际海缆登陆局） | 圣阳 | 6GFM-200(12V/200AH*40节) | 1 | 组 | Y
386 | 动力空调设备-蓄电池:蓄电池组 | 上海公司\网络维护中心\临港维护室（中国移动上海国际海缆登陆局） | 圣阳 | 6GFM-200(12V/200AH*40节) | 1 | 组 | Y
387 | 动力空调设备-蓄电池:蓄电池组 | 上海公司\网络维护中心\临港维护室（中国移动上海国际海缆登陆局） | 圣阳 | 6GFM-200(12V/200AH*40节) | 1 | 组 | Y
388 | 动力空调设备-蓄电池:蓄电池组 | 上海公司\网络维护中心\临港维护室（中国移动上海国际海缆登陆局） | 圣阳 | 6GFM-200(12V/200AH*40节) | 1 | 组 | Y
389 | 动力空调设备-蓄电池:蓄电池组 | 上海公司\网络维护中心\临港维护室（中国移动上海国际海缆登陆局） | 圣阳 | 6GFM-200(12V/200AH*40节) | 1 | 组 | Y
390 | 动力空调设备-蓄电池:蓄电池组 | 上海公司\网络维护中心\临港维护室（中国移动上海国际海缆登陆局） | 圣阳 | 6GFM-200(12V/200AH*40节) | 1 | 组 | Y
391 | 动力空调设备-蓄电池:蓄电池组 | 上海公司\网络维护中心\临港维护室（中国移动上海国际海缆登陆局） | 圣阳 | 6GFM-200(12V/200AH*40节) | 1 | 组 | Y
392 | 动力空调设备-蓄电池:蓄电池组 | 上海公司\网络维护中心\临港维护室（中国移动上海国际海缆登陆局） | 圣阳 | 6GFM-200(12V/200AH*40节) | 1 | 组 | Y
393 | 铅酸蓄电池 | 上海公司\网络优化中心\沪东维护优化室 | 山东圣阳电源 | 2V\II类\500Ah | 1 | 组 | Y
394 | 蓄电池 | 上海公司\网络优化中心\沪东维护优化室 | 双登 | 100AH（4节） | 1 | 组 | Y
395 | 蓄电池 | 上海公司\网络优化中心\沪东维护优化室 | 圣阳 | 150AH（4节） | 1 | 组 | Y
396 | 动力空调设备-蓄电池 | 上海公司\网络优化中心\沪南维护优化室 | 圣阳 | 500AH/48V | 1 | 组 | Y
397 | 动力空调设备-蓄电池:蓄电池组 | 上海公司\网络维护中心\临港维护室（中国移动上海国际海缆登陆局） | 圣阳 | 6GFM-200(12V/200AH*40节) | 1 | 组 | Y
398 | 动力空调设备-蓄电池:蓄电池组 | 上海公司\网络维护中心\临港维护室（中国移动上海国际海缆登陆局） | 圣阳 | 6GFM-200(12V/200AH*40节) | 1 | 组 | Y
399 | 动力空调设备-蓄电池:蓄电池组 | 上海公司\网络优化中心\沪北维护优化室 | 山东圣阳 | 48V/500AH | 1 | 组 | Y
400 | 动力空调设备-蓄电池 | 上海公司\网络优化中心\沪南维护优化室 | 圣阳 | 500AH/48V | 1 | 组 | Y
401 | 动力空调设备-蓄电池 | 上海公司\网络优化中心\沪南维护优化室 | 圣阳 | 500AH/48V | 1 | 组 | Y
402 | 动力空调设备-蓄电池:动力空调设备-蓄电池 | 上海公司\网络优化中心\沪东维护优化室 | 山东圣阳 | 48V/500Ah | 1 | 组 | Y
403 | 动力空调设备-蓄电池:动力空调设备-蓄电池 | 上海公司\网络优化中心\沪北维护优化室 | 双登 | 500AH（24节） | 1 | 组 | Y
404 | 动力空调设备-蓄电池:蓄电池组 | 上海公司\网络维护中心\临港维护室（中国移动上海国际海缆登陆局） | 圣阳 | 6GFM-200(12V/200AH*40节) | 1 | 组 | Y
405 | 动力空调设备-蓄电池:蓄电池组 | 上海公司\网络维护中心\临港维护室（中国移动上海国际海缆登陆局） | 圣阳 | 6GFM-200(12V/200AH*40节) | 1 | 组 | Y
406 | 动力空调设备-蓄电池:蓄电池组 | 上海公司\网络维护中心\临港维护室（中国移动上海国际海缆登陆局） | 圣阳 | 6GFM-200(12V/200AH*40节) | 1 | 组 | Y
407 | 动力空调设备-蓄电池:蓄电池组 | 上海公司\网络维护中心\临港维护室（中国移动上海国际海缆登陆局） | 圣阳 | 6GFM-200(12V/200AH*40节) | 1 | 组 | Y
408 | 动力空调设备-蓄电池:蓄电池组 | 上海公司\网络维护中心\临港维护室（中国移动上海国际海缆登陆局） | 圣阳 | 6GFM-200(12V/200AH*40节) | 1 | 组 | Y
409 | 动力空调设备-蓄电池:蓄电池组 | 上海公司\网络维护中心\临港维护室（中国移动上海国际海缆登陆局） | 圣阳 | 6GFM-200(12V/200AH*40节) | 1 | 组 | Y
410 | 动力空调设备-蓄电池:蓄电池组 | 上海公司\网络维护中心\临港维护室（中国移动上海国际海缆登陆局） | 圣阳 | 6GFM-200(12V/200AH*40节) | 1 | 组 | Y
411 | 动力空调设备-蓄电池:蓄电池组 | 上海公司\网络维护中心\临港维护室（中国移动上海国际海缆登陆局） | 圣阳 | 6GFM-200(12V/200AH*40节) | 1 | 组 | Y
412 | 动力空调设备-蓄电池:蓄电池组 | 上海公司\网络维护中心\临港维护室（中国移动上海国际海缆登陆局） | 圣阳 | 6GFM-200(12V/200AH*40节) | 1 | 组 | Y
413 | 动力空调设备-蓄电池:蓄电池组 | 上海公司\网络维护中心\临港维护室（中国移动上海国际海缆登陆局） | 圣阳 | 6GFM-200(12V/200AH*40节) | 1 | 组 | Y
414 | 动力空调设备-蓄电池:蓄电池组 | 上海公司\网络维护中心\临港维护室（中国移动上海国际海缆登陆局） | 圣阳 | 6GFM-200(12V/200AH*40节) | 1 | 组 | Y
415 | 动力空调设备-蓄电池:蓄电池组 | 上海公司\网络维护中心\临港维护室（中国移动上海国际海缆登陆局） | 圣阳 | 6GFM-200(12V/200AH*40节) | 1 | 组 | Y
416 | 铅酸蓄电池 | 上海公司\网络优化中心\沪东维护优化室 | 双登 | 2V/500Ah | 1 | 组 | Y
417 | 动力空调设备-蓄电池 | 上海公司\网络优化中心\沪东维护优化室 | 南都 | 12V/150Ah（含在室外机柜内） | 1 | 组 | Y
418 | 动力空调设备-蓄电池 | 上海公司\网络优化中心\沪东维护优化室 | 双登 | 2V/500Ah | 1 | 组 | Y
419 | 动力空调设备-蓄电池:动力空调设备-蓄电池 | 上海公司\网络优化中心\沪北维护优化室 | 南都 | 12V/150Ah | 1 | 组 | Y
420 | 动力空调设备-蓄电池:4节/组 | 上海公司\网络优化中心\沪西维护优化室 | 南都 | 150AH | 1 | 组 | Y
421 | 动力空调设备-蓄电池 | 上海公司\网络优化中心\沪南维护优化室 | 圣阳 | 500AH/48V | 1 | 组 | Y
422 | 动力空调设备-蓄电池 | 上海公司\网络优化中心\沪南维护优化室 | 圣阳 | GFM-500 | 1 | 组 | Y
423 | 动力空调设备-蓄电池 | 上海公司\网络优化中心\沪西维护优化室 | 山东圣阳 | GFM-500C | 1 | 组 | Y
424 | 动力空调设备-蓄电池 | 上海公司\网络优化中心\沪南维护优化室 | 双登 | 500AH（24节） | 1 | 组 | Y
425 | 动力空调设备-蓄电池 | 上海公司\网络优化中心\沪南维护优化室 | 圣阳 | 500AH/48V | 1 | 组 | Y
426 | 动力空调设备-蓄电池 | 上海公司\网络优化中心\沪北维护优化室 | 圣阳 | 150AH（4节） | 1 | 组 | Y
427 | 动力空调设备-蓄电池:蓄电池组 | 上海公司\网络维护中心\临港维护室（中国移动上海国际海缆登陆局） | 圣阳 | 6GFM-200(12V/200AH*40节) | 1 | 组 | Y
428 | 动力空调设备-蓄电池:蓄电池组 | 上海公司\网络维护中心\临港维护室（中国移动上海国际海缆登陆局） | 圣阳 | 6GFM-200(12V/200AH*40节) | 1 | 组 | Y
429 | 动力空调设备-蓄电池:蓄电池组 | 上海公司\网络维护中心\临港维护室（中国移动上海国际海缆登陆局） | 圣阳 | 6GFM-200(12V/200AH*40节) | 1 | 组 | Y
430 | 动力空调设备-蓄电池:蓄电池组 | 上海公司\网络维护中心\临港维护室（中国移动上海国际海缆登陆局） | 圣阳 | 6GFM-200(12V/200AH*40节) | 1 | 组 | Y
431 | 动力空调设备-蓄电池:蓄电池组 | 上海公司\网络维护中心\临港维护室（中国移动上海国际海缆登陆局） | 圣阳 | 6GFM-200(12V/200AH*40节) | 1 | 组 | Y
432 | 动力空调设备-蓄电池:蓄电池组 | 上海公司\网络维护中心\临港维护室（中国移动上海国际海缆登陆局） | 圣阳 | 6GFM-200(12V/200AH*40节) | 1 | 组 | Y
433 | 动力空调设备-蓄电池:蓄电池组 | 上海公司\网络维护中心\临港维护室（中国移动上海国际海缆登陆局） | 圣阳 | 6GFM-200(12V/200AH*40节) | 1 | 组 | Y
434 | 动力空调设备-蓄电池:蓄电池组 | 上海公司\网络维护中心\临港维护室（中国移动上海国际海缆登陆局） | 圣阳 | 6GFM-200(12V/200AH*40节) | 1 | 组 | Y
435 | 动力空调设备-蓄电池:蓄电池组 | 上海公司\网络优化中心\沪北维护优化室 | 山东圣阳 | 2V/500AH | 1 | 组 | Y
436 | 蓄电池.动力空调设备-蓄电池:动力空调设备-蓄电池 | 上海公司\网络优化中心\沪南维护优化室 | 山东圣阳 | GFM-500 | 1 | 组 | Y
437 | 动力空调设备-蓄电池 | 上海公司\网络优化中心\沪南维护优化室 | 圣阳 | GFM-500c | 1 | 组 | Y
438 | 动力空调设备-蓄电池 | 上海公司\网络优化中心\沪南维护优化室 | 圣阳 | 500AH（24节） | 1 | 组 | Y
439 | 动力空调设备-蓄电池 | 上海公司\网络优化中心\沪北维护优化室 | 圣阳 | 150AH（4节） | 1 | 组 | Y
440 | 动力空调设备-蓄电池:蓄电池组 | 上海公司\网络维护中心\临港维护室（中国移动上海国际海缆登陆局） | 圣阳 | 6GFM-200(12V/200AH*40节) | 1 | 组 | Y
441 | 动力空调设备-蓄电池:蓄电池组 | 上海公司\网络维护中心\临港维护室（中国移动上海国际海缆登陆局） | 圣阳 | 6GFM-200(12V/200AH*40节) | 1 | 组 | Y
442 | 动力空调设备-蓄电池:蓄电池组 | 上海公司\网络维护中心\临港维护室（中国移动上海国际海缆登陆局） | 圣阳 | 6GFM-200(12V/200AH*40节) | 1 | 组 | Y
443 | 动力空调设备-蓄电池:蓄电池组 | 上海公司\网络维护中心\临港维护室（中国移动上海国际海缆登陆局） | 圣阳 | 6GFM-200(12V/200AH*40节) | 1 | 组 | Y
444 | 动力空调设备-蓄电池:蓄电池组 | 上海公司\网络维护中心\临港维护室（中国移动上海国际海缆登陆局） | 圣阳 | 6GFM-200(12V/200AH*40节) | 1 | 组 | Y
445 | 动力空调设备-蓄电池:蓄电池组 | 上海公司\网络维护中心\临港维护室（中国移动上海国际海缆登陆局） | 圣阳 | 6GFM-200(12V/200AH*40节) | 1 | 组 | Y
446 | 动力空调设备-蓄电池 | 上海公司\网络优化中心\沪东维护优化室 | 江苏双登 | 12V/150AH | 1 | 组 | Y
447 | 动力空调设备-蓄电池 | 上海公司\网络优化中心\沪南维护优化室 | 双登 | GFM-500 | 1 | 组 | Y
448 | 动力空调设备-蓄电池:动力空调设备-蓄电池 | 上海公司\网络优化中心\沪东维护优化室 | 圣阳 | 2V/500Ah | 1 | 组 | Y
449 | 动力空调设备-蓄电池 | 上海公司\网络优化中心\沪南维护优化室 | 圣阳 | 500AH/48V | 1 | 组 | Y
450 | 动力空调设备-蓄电池 | 上海公司\网络优化中心\沪北维护优化室 | 圣阳 | 500AH（24节） | 1 | 组 | Y
451 | 动力空调设备-蓄电池 | 上海公司\网络优化中心\沪南维护优化室 | 圣阳 | 500AH/48V | 1 | 组 | Y
452 | 动力空调设备-蓄电池 | 上海公司\网络优化中心\沪北维护优化室 | 圣阳 | 150AH（4节） | 1 | 组 | Y
453 | 动力空调设备-蓄电池:蓄电池组 | 上海公司\网络维护中心\临港维护室（中国移动上海国际海缆登陆局） | 圣阳 | 6GFM-200(12V/200AH*40节) | 1 | 组 | Y
454 | 动力空调设备-蓄电池:蓄电池组 | 上海公司\网络优化中心\沪北维护优化室 | 山东圣阳 | 2V/500AH | 1 | 组 | Y
455 | 蓄电池 | 上海公司\网络优化中心\沪西维护优化室 | 双登 | 150AH/4节 | 1 | 组 | Y
456 | 动力空调设备-蓄电池 | 上海公司\网络优化中心\沪北维护优化室 | 山东圣阳 | GFM-500C | 1 | 组 | Y
457 | 动力空调设备-蓄电池 | 上海公司\网络优化中心\沪南维护优化室 | 圣阳 | 500AH/48V | 1 | 组 | Y
458 | 动力空调设备-蓄电池:蓄电池组 | 上海公司\网络维护中心\临港维护室（中国移动上海国际海缆登陆局） | 圣阳 | 6GFM-200(12V/200AH*40节) | 1 | 组 | Y
459 | 动力空调设备-蓄电池:蓄电池组 | 上海公司\网络维护中心\临港维护室（中国移动上海国际海缆登陆局） | 圣阳 | 6GFM-200(12V/200AH*40节) | 1 | 组 | Y
460 | 蓄电池 | 上海公司\网络优化中心\沪东维护优化室 | 圣阳 | 150AH（4节） | 1 | 组 | Y
461 | 动力空调设备-蓄电池 | 上海公司\网络优化中心\沪西维护优化室 | 圣阳 | 500AH | 1 | 组 | Y
462 | 动力空调设备-蓄电池:蓄电池组 | 上海公司\网络维护中心\临港维护室（中国移动上海国际海缆登陆局） | 圣阳 | 6GFM-200(12V/200AH*40节) | 1 | 组 | Y
463 | 动力空调设备-蓄电池:蓄电池组 | 上海公司\网络维护中心\临港维护室（中国移动上海国际海缆登陆局） | 圣阳 | 6GFM-200(12V/200AH*40节) | 1 | 组 | Y
464 | 动力空调设备-蓄电池:动力空调设备-蓄电池 | 上海公司\网络优化中心\沪南维护优化室 | 山东圣阳 | 蓄电池 山东圣阳 2V/ | 1 | 组 | Y
465 | 动力空调设备-蓄电池 | 上海公司\网络优化中心\沪东维护优化室 | 南都 | 2V/500Ah | 1 | 组 | Y
466 | 动力空调设备-蓄电池:蓄电池组 | 上海公司\网络优化中心\沪北维护优化室 | 山东圣阳 | 2V/500AH | 1 | 组 | Y
467 | 动力空调设备-蓄电池:动力空调设备-蓄电池 | 上海公司\网络优化中心\沪南维护优化室 | 山东圣阳 | GFM-500 | 1 | 组 | Y
468 | 蓄电池.动力空调设备-蓄电池:动力空调设备-蓄电池 | 上海公司\网络优化中心\沪南维护优化室 | 山东圣阳 | GFM-500 | 1 | 组 | Y
469 | 动力空调设备-蓄电池:蓄电池组 | 上海公司\网络优化中心\沪北维护优化室 | 山东圣阳 | 48V/500AH | 1 | 组 | Y
470 | 动力空调设备-蓄电池:蓄电池组 | 上海公司\网络优化中心\沪北维护优化室 | 山东圣阳 | 48V/500AH | 1 | 组 | Y
471 | 动力空调设备-蓄电池 | 上海公司\网络优化中心\沪南维护优化室 | 圣阳 | 500AH/48V | 1 | 组 | Y
472 | 动力空调设备-蓄电池:动力空调设备-蓄电池 | 上海公司\网络优化中心\沪北维护优化室 | 圣阳 | 150AH | 1 | 组 | Y
473 | 动力空调设备-蓄电池 | 上海公司\网络优化中心\沪东维护优化室 | 山东圣阳 | 2V/500AH | 1 | 组 | Y
474 | 动力空调设备-蓄电池 | 上海公司\网络优化中心\沪北维护优化室 | 圣阳 | 500AH（24节） | 1 | 组 | Y
475 | 动力空调设备-蓄电池 | 上海公司\网络优化中心\沪南维护优化室 | 双登 | 500AH（24节） | 1 | 组 | Y
476 | 动力空调设备-蓄电池:蓄电池组 | 上海公司\网络维护中心\临港维护室（中国移动上海国际海缆登陆局） | 圣阳 | 6GFM-200(12V/200AH*40节) | 1 | 组 | Y
477 | 动力空调设备-蓄电池:蓄电池组 | 上海公司\网络维护中心\临港维护室（中国移动上海国际海缆登陆局） | 圣阳 | 6GFM-200(12V/200AH*40节) | 1 | 组 | Y
478 | 动力空调设备-蓄电池:蓄电池组 | 上海公司\网络维护中心\临港维护室（中国移动上海国际海缆登陆局） | 圣阳 | 6GFM-200(12V/200AH*40节) | 1 | 组 | Y
479 | 动力空调设备-蓄电池:蓄电池组 | 上海公司\网络维护中心\临港维护室（中国移动上海国际海缆登陆局） | 圣阳 | 6GFM-200(12V/200AH*40节) | 1 | 组 | Y
480 | 动力空调设备-蓄电池:蓄电池组 | 上海公司\网络维护中心\临港维护室（中国移动上海国际海缆登陆局） | 圣阳 | 6GFM-200(12V/200AH*40节) | 1 | 组 | Y
481 | 动力空调设备-蓄电池:蓄电池组 | 上海公司\网络维护中心\临港维护室（中国移动上海国际海缆登陆局） | 圣阳 | 6GFM-200(12V/200AH*40节) | 1 | 组 | Y
482 | 动力空调设备-蓄电池:蓄电池组 | 上海公司\网络维护中心\临港维护室（中国移动上海国际海缆登陆局） | 圣阳 | 6GFM-200(12V/200AH*40节) | 1 | 组 | Y
483 | 动力空调设备-蓄电池:蓄电池组 | 上海公司\网络维护中心\临港维护室（中国移动上海国际海缆登陆局） | 圣阳 | 6GFM-200(12V/200AH*40节) | 1 | 组 | Y
484 | 动力空调设备-蓄电池:动力空调设备-蓄电池 | 上海公司\网络优化中心\沪东维护优化室 | 圣阳 | 2V/500Ah | 1 | 组 | Y
485 | 蓄电池 | 上海公司\网络优化中心\沪西维护优化室 | 双登 | 100AH（4节） | 1 | 组 | Y
486 | 动力空调设备-蓄电池:动力空调设备-蓄电池（24节48V500A | 上海公司\网络优化中心\沪北维护优化室 | 山东圣阳 | 2V/500AH双层双列(24节/组) | 1 | 组 | Y
487 | 动力空调设备-蓄电池:蓄电池组 | 上海公司\网络优化中心\沪北维护优化室 | 圣阳 | 48V/500AH | 1 | 组 | Y
488 | 动力空调设备-蓄电池:蓄电池组 | 上海公司\网络维护中心\临港维护室（中国移动上海国际海缆登陆局） | 圣阳 | 6GFM-200(12V/200AH*40节) | 1 | 组 | Y
489 | 动力空调设备-蓄电池:蓄电池组 | 上海公司\网络维护中心\临港维护室（中国移动上海国际海缆登陆局） | 圣阳 | 6GFM-200(12V/200AH*40节) | 1 | 组 | Y
490 | 动力空调设备-蓄电池:蓄电池组 | 上海公司\网络维护中心\临港维护室（中国移动上海国际海缆登陆局） | 圣阳 | 6GFM-200(12V/200AH*40节) | 1 | 组 | Y
491 | 动力空调设备-蓄电池 | 上海公司\网络优化中心\沪南维护优化室 | 圣阳 | 500AH（24节） | 1 | 组 | Y
492 | 动力空调设备-蓄电池 | 上海公司\网络优化中心\沪西维护优化室 | 双登 | GFM-500C | 1 | 组 | Y
493 | 动力空调设备-蓄电池:蓄电池组 | 上海公司\网络维护中心\临港维护室（中国移动上海国际海缆登陆局） | 圣阳 | 6GFM-200(12V/200AH*40节) | 1 | 组 | Y
494 | 动力空调设备-蓄电池:4节/组 | 上海公司\网络优化中心\沪西维护优化室 | 南都 | 150AH | 1 | 组 | Y
495 | 动力空调设备-蓄电池:蓄电池组 | 上海公司\网络维护中心\临港维护室（中国移动上海国际海缆登陆局） | 圣阳 | 6GFM-200(12V/200AH*40节) | 1 | 组 | Y
496 | 动力空调设备-蓄电池 | 上海公司\网络优化中心\沪北维护优化室 | 圣阳 | 500AH（24节） | 1 | 组 | Y
497 | 动力空调设备-蓄电池:动力空调设备-蓄电池 | 上海公司\网络优化中心\沪北维护优化室 | 南都 | 48V/150A(1组/4只) | 1 | 组 | Y
498 | 动力空调设备-蓄电池 | 上海公司\网络优化中心\沪西维护优化室 | 双登 | 500AH（24节） | 1 | 组 | Y
499 | 蓄电池 | 上海公司\网络优化中心\沪中维护优化室 | 圣阳 | 500AH（24节） | 1 | 组 | Y
500 | 动力空调设备-蓄电池:动力空调设备-蓄电池(4节) | 上海公司\网络优化中心\沪北维护优化室 | 双登 | 12V/150Ah | 1 | 组 | Y
501 | 动力空调设备-蓄电池:蓄电池组 | 上海公司\网络优化中心\沪北维护优化室 | 山东圣阳 | 2V/500AH | 1 | 组 | Y
502 | 动力空调设备-蓄电池:蓄电池组 | 上海公司\网络优化中心\沪北维护优化室 | 山东圣阳 | 2V/500AH | 1 | 组 | Y
503 | 动力空调设备-蓄电池:蓄电池组 | 上海公司\网络优化中心\沪北维护优化室 | 山东圣阳 | 2V/500AH | 1 | 组 | Y
504 | 动力空调设备-蓄电池 | 上海公司\网络优化中心\沪中维护优化室 | 双登 | 12V/150AH | 1 | 组 | Y
505 | 动力空调设备-蓄电池:蓄电池组 | 上海公司\网络优化中心\沪北维护优化室 | 圣阳 | 48V/500AH | 1 | 组 | Y
506 | 动力空调设备-蓄电池 | 上海公司\网络优化中心\沪南维护优化室 | 圣阳 | 500AH/48V | 1 | 组 | Y
507 | 动力空调设备-蓄电池:蓄电池 | 上海公司\网络优化中心\沪北维护优化室 | 圣阳 | GFM-500C | 1 | 组 | Y
508 | 动力空调设备-蓄电池 | 上海公司\网络优化中心\沪南维护优化室 | 圣阳 | 500A电池 | 1 | 组 | Y
509 | 动力空调设备-蓄电池 | 上海公司\网络优化中心\沪中维护优化室 | 圣阳 | 100AH | 1 | 组 | Y
510 | 动力空调设备-蓄电池 | 上海公司\网络优化中心\沪南维护优化室 | 圣阳 | 500AH（24节） | 1 | 组 | Y
511 | 动力空调设备-蓄电池 | 上海公司\网络优化中心\沪北维护优化室 | 圣阳 | 150AH（4节） | 1 | 组 | Y
512 | 动力空调设备-蓄电池 | 上海公司\网络优化中心\沪北维护优化室 | 圣阳 | 150AH（4节） | 1 | 组 | Y
513 | 动力空调设备-蓄电池:动力空调设备-蓄电池 | 上海公司\网络优化中心\沪东维护优化室 | 圣阳 | 150AH（4节） | 1 | 组 | Y
514 | 动力空调设备-蓄电池:蓄电池组 | 上海公司\网络维护中心\临港维护室（中国移动上海国际海缆登陆局） | 圣阳 | 6GFM-200(12V/200AH*40节) | 1 | 组 | Y
515 | 动力空调设备-蓄电池:蓄电池组 | 上海公司\网络维护中心\临港维护室（中国移动上海国际海缆登陆局） | 圣阳 | 6GFM-200(12V/200AH*40节) | 1 | 组 | Y
516 | 动力空调设备-蓄电池:蓄电池组 | 上海公司\网络维护中心\临港维护室（中国移动上海国际海缆登陆局） | 圣阳 | 6GFM-200(12V/200AH*40节) | 1 | 组 | Y
517 | 动力空调设备-蓄电池:蓄电池组 | 上海公司\网络维护中心\临港维护室（中国移动上海国际海缆登陆局） | 圣阳 | 6GFM-200(12V/200AH*40节) | 1 | 组 | Y
518 | 动力空调设备-蓄电池 | 上海公司\网络优化中心\沪北维护优化室 | 圣阳 | 500AH（24节） | 1 | 组 | Y
519 | 动力空调设备-蓄电池 | 上海公司\网络优化中心\沪东维护优化室 | 山东圣阳 | 2V/500AH | 1 | 组 | Y
520 | 动力空调设备-蓄电池:动力空调设备-蓄电池 | 上海公司\网络优化中心\沪北维护优化室 | 双登 | 12V/150A（1组/4节) | 1 | 组 | Y
521 | 动力空调设备-蓄电池:蓄电池组 | 上海公司\网络优化中心\沪东维护优化室 | 山东圣阳 | 2V/500AH | 1 | 组 | Y
522 | 动力空调设备-蓄电池 | 上海公司\网络优化中心\沪西维护优化室 | 圣阳 | 500Ah | 1 | 组 | Y
523 | 动力空调设备-蓄电池 | 上海公司\网络优化中心\沪东维护优化室 | 山东圣阳 | 2V/500AH | 1 | 组 | Y
524 | 动力空调设备-蓄电池 | 上海公司\网络优化中心\沪南维护优化室 | 圣阳 | 500AH（24节） | 1 | 组 | Y
525 | 动力空调设备-蓄电池 | 上海公司\网络优化中心\沪北维护优化室 | 圣阳 | 150AH（4节） | 1 | 组 | Y
526 | 动力空调设备-蓄电池 | 上海公司\网络优化中心\沪南维护优化室 | 圣阳 | 500AH/48V | 1 | 组 | Y
527 | 动力空调设备-蓄电池 | 上海公司\网络优化中心\沪北维护优化室 | 圣阳 | 150AH（4节） | 1 | 组 | Y
528 | 动力空调设备-蓄电池:动力空调设备-蓄电池 | 上海公司\网络优化中心\沪东维护优化室 | 圣阳 | 150AH（4节） | 1 | 组 | Y
529 | 动力空调设备-蓄电池:蓄电池组 | 上海公司\网络维护中心\临港维护室（中国移动上海国际海缆登陆局） | 圣阳 | 6GFM-200(12V/200AH*40节) | 1 | 组 | Y
530 | 动力空调设备-蓄电池:蓄电池组 | 上海公司\网络维护中心\临港维护室（中国移动上海国际海缆登陆局） | 圣阳 | 6GFM-200(12V/200AH*40节) | 1 | 组 | Y
531 | 动力空调设备-蓄电池:蓄电池组 | 上海公司\网络维护中心\临港维护室（中国移动上海国际海缆登陆局） | 圣阳 | 6GFM-200(12V/200AH*40节) | 1 | 组 | Y
532 | 动力空调设备-蓄电池:蓄电池组 | 上海公司\网络维护中心\临港维护室（中国移动上海国际海缆登陆局） | 圣阳 | 6GFM-200(12V/200AH*40节) | 1 | 组 | Y
533 | 动力空调设备-蓄电池:蓄电池组 | 上海公司\网络维护中心\临港维护室（中国移动上海国际海缆登陆局） | 圣阳 | 6GFM-200(12V/200AH*40节) | 1 | 组 | Y
534 | 蓄电池 | 上海公司\网络优化中心\沪东维护优化室 | 风帆 | 500AH（24节） | 1 | 组 | Y
535 | 蓄电池 | 上海公司\网络优化中心\沪南维护优化室 | 双登集团股份有限公司 | 500AH/24节/组、含电池架 | 1 | 组 | Y

## 上市-蓄电池（未抵扣）
清单仅供参考，标的物的数量为预估数，现场进行实物交割时可能有偏差，最终成交数量以现场交割为准
序号 | 资产名称 | 所属区域 | 厂商 | 规格型号 | 数量 | 单位 | 抵扣标识
1 | 移网-蓄电池-GFM500Z | 上海公司\网络优化中心\沪北维护优化室 | 武汉银泰科技电源有限公司 | 银泰蓄电池GFMG-2V/500AH | 1 | 组 | N
2 | 移网-蓄电池-缺省 | 上海公司\网络优化中心\沪北维护优化室 | 银泰 | 500AH | 1 | 组 | N
3 | 移网-蓄电池 | 上海公司\网络优化中心\沪东维护优化室 | 江苏双登电源有限公司 | 500AH | 1 | 组 | N
4 | 动力空调设备-蓄电池（1组4只） | 上海公司\网络优化中心\沪中维护优化室 | 双登 | 12V/150Ah | 1 | 组 | N
5 | 移网-蓄电池 | 上海公司\网络优化中心\沪西维护优化室 | 银泰 | 蓄电池GFMG-100AH/12V（银泰） | 1 | 组 | N
6 | 移网-蓄电池-缺省 | 上海公司\网络优化中心\沪北维护优化室 | 武汉银泰科技电源股份有限公司 | 2V/500Ah一般基站 | 1 | 组 | N
7 | 动力空调设备-蓄电池 | 上海公司\网络优化中心\沪北维护优化室 | 双登 | 2V/500Ah | 1 | 组 | N
8 | 动力空调设备-蓄电池 | 上海公司\网络优化中心\沪西维护优化室 | 双登 | 12V/100AH | 1 | 组 | N
9 | 动力空调设备-蓄电池:蓄电池组 | 上海公司\网络优化中心\沪南维护优化室 | 山东圣阳 | 2V/500AH | 1 | 组 | N
10 | 动力空调设备-蓄电池 | 上海公司\网络优化中心\沪西维护优化室 | 双登 | 12V*4 100AH | 1 | 组 | N
11 | 动力空调设备-蓄电池 | 上海公司\网络优化中心\沪南维护优化室 | 双登 | 2V/500Ah | 1 | 组 | N
12 | 动力空调设备-蓄电池 | 上海公司\网络优化中心\沪南维护优化室 | 双登 | 500AH | 1 | 组 | N
13 | 动力空调设备-蓄电池:动力空调设备-蓄电池（24节48V500A | 上海公司\网络优化中心\沪北维护优化室 | 山东圣阳 | 2V/500AH双层双列(24节/组) | 1 | 组 | N
14 | 移网-蓄电池-缺省 | 上海公司\网络优化中心\沪东维护优化室 | 银泰 | 蓄电池GFMG-100AH/12V（银泰） | 1 | 组 | N
15 | 移网-蓄电池-缺省 | 上海公司\网络优化中心\沪东维护优化室 | 银泰 | 蓄电池GFMG-100AH/12V（银泰） | 1 | 组 | N
16 | 移网-蓄电池-缺省 | 上海公司\网络优化中心\沪东维护优化室 | 双登 | GFM-500HA | 1 | 组 | N
17 | 移网-蓄电池-缺省 | 上海公司\网络优化中心\沪北维护优化室 | 武汉银泰科技电源股份有限公司 | 2V/500Ah一般基站 | 1 | 组 | N
18 | 动力空调设备-蓄电池 | 上海公司\网络优化中心\沪南维护优化室 | 华日 | 500AH | 1 | 组 | N
19 | 动力空调设备-蓄电池 | 上海公司\网络优化中心\沪西维护优化室 | 南都 | 48V/500Ah | 1 | 组 | N
20 | 动力空调设备-蓄电池 | 上海公司\网络优化中心\沪北维护优化室 | 双登 | 2V/500Ah | 1 | 组 | N
21 | 动力空调设备-蓄电池 | 上海公司\网络优化中心\沪西维护优化室 | 华达 | 2V/500AH | 1 | 组 | N
22 | 动力空调设备-蓄电池 | 上海公司\网络优化中心\沪北维护优化室 | 双登 | GFM-500 | 1 | 组 | N
23 | 动力空调设备-蓄电池 | 上海公司\网络优化中心\沪北维护优化室 | 双登 | GFM-500 | 1 | 组 | N
24 | 蓄电池 | 上海公司\网络优化中心\沪西维护优化室 | 银泰 | 蓄电池GFMG-100AH/12V | 1 | 组 | N
25 | 动力空调设备-蓄电池 | 上海公司\网络优化中心\沪北维护优化室 | 江苏双登电源有限公司 | 双登500AH电池 | 1 | 组 | N
26 | 蓄电池 | 上海公司\网络优化中心\沪西维护优化室 | 哈光宇 | 500AH/24节 | 1 | 组 | N
27 | 动力空调设备-蓄电池 | 上海公司\网络优化中心\沪西维护优化室 | 浙江南都 | 12V/100AH蓄电池（浙江南都） | 1 | 组 | N
28 | 移网-蓄电池 | 上海公司\网络优化中心\沪北维护优化室 | 双登 | 12V/100AH蓄电池（江苏双登） | 1 | 组 | N
29 | 动力空调设备-蓄电池 | 上海公司\网络优化中心\沪东维护优化室 | 江苏双登 | 12V/100AH | 1 | 组 | N
30 | 动力空调设备-蓄电池（24节） | 上海公司\网络优化中心\沪北维护优化室 | 南都 | 2V 500Ah | 1 | 组 | N
31 | 动力空调设备-蓄电池（24节） | 上海公司\网络优化中心\沪西维护优化室 | 华达 | 2V/500Ah一般基站 | 1 | 组 | N
32 | 动力空调设备-蓄电池 | 上海公司\网络优化中心\沪南维护优化室 | 双登 | 500AH | 1 | 组 | N
33 | 动力空调设备-蓄电池 | 上海公司\网络优化中心\沪北维护优化室 | 双登 | GFM-500 | 1 | 组 | N
34 | 动力空调设备-蓄电池 | 上海公司\网络优化中心\沪西维护优化室 | 双登 | 12V*4 100AH | 1 | 组 | N
35 | 动力空调设备-蓄电池 | 上海公司\网络优化中心\沪西维护优化室 | 双登 | 12V*4 100AH | 1 | 组 | N
36 | 动力空调设备-蓄电池 | 上海公司\网络优化中心\沪南维护优化室 | 双登 | 2V/500Ah | 1 | 组 | N
37 | 动力空调设备-蓄电池 | 上海公司\网络优化中心\沪南维护优化室 | 圣阳 | 500AH/48V | 1 | 组 | N
38 | 移网-蓄电池-缺省 | 上海公司\网络优化中心\沪西维护优化室 | 华达 | 蓄电池 华达500AH | 1 | 组 | N
39 | 动力空调设备-蓄电池 | 上海公司\网络优化中心\沪西维护优化室 | 银泰 | 蓄电池GFMG-100AH/12V（银泰） | 1 | 组 | N
40 | 动力空调设备-蓄电池 | 上海公司\网络优化中心\沪东维护优化室 | 双登 | 12V/100AH | 1 | 组 | N
41 | 蓄电池 | 上海公司\网络优化中心\沪西维护优化室 | 华日 | 华日500AH | 1 | 组 | N
42 | 移网-蓄电池-缺省 | 上海公司\网络优化中心\沪东维护优化室 | 银泰 | 蓄电池GFMG-100AH/12V（银泰） | 1 | 组 | N
43 | 蓄电池 | 上海公司\网络优化中心\沪东维护优化室 | 银泰 | 48/100AH | 1 | 组 | N
44 | 移网-蓄电池-缺省 | 上海公司\网络优化中心\沪东维护优化室 | 理士 | 蓄电池GFMG-100AH/12V（银泰） | 1 | 组 | N
45 | 蓄电池 | 上海公司\网络优化中心\沪北维护优化室 | 银泰 | GFMG 32A/12V | 1 | 组 | N
46 | 移网-蓄电池-缺省 | 上海公司\网络优化中心\沪南维护优化室 | 华日 | SNS500AH | 1 | 组 | N
47 | 蓄电池 | 上海公司\网络优化中心\沪北维护优化室 | 银泰 | GFMG-500Ah（银泰） | 1 | 组 | N
48 | 移网-蓄电池-缺省 | 上海公司\网络优化中心\沪北维护优化室 | 艾诺斯（中国）华达电源系统有限 | 蓄电池 华达500AH | 1 | 组 | N
49 | 蓄电池 | 上海公司\网络优化中心\沪中维护优化室 | 浙江南都电源动力股份有限公司 | 48V/100AH | 1 | 组 | N
50 | 动力空调设备-蓄电池 | 上海公司\网络优化中心\沪东维护优化室 | 南都 | 12V/100Ah | 1 | 组 | N
51 | 动力空调设备-蓄电池 | 上海公司\网络优化中心\沪西维护优化室 | 双登 | 12V/100AH蓄电池（江苏双登） | 1 | 组 | N
52 | 动力空调设备-蓄电池 | 上海公司\网络优化中心\沪中维护优化室 | 双登 | 12V/100AH蓄电池（江苏双登） | 1 | 组 | N
53 | 蓄电池 | 上海公司\网络优化中心\沪北维护优化室 | 银泰 | GFMG-100AH/12V | 1 | 组 | N
54 | 动力空调设备-蓄电池 | 上海公司\网络优化中心\沪西维护优化室 | 双登 | 12V/150AH | 1 | 组 | N
55 | 蓄电池 | 上海公司\网络优化中心\沪西维护优化室 | 双登 | 100AH（4节） | 1 | 组 | N
56 | 动力空调设备-蓄电池 | 上海公司\网络优化中心\沪西维护优化室 | 双登 | 12V*4 100AH | 1 | 组 | N
57 | 动力空调设备-蓄电池 | 上海公司\网络优化中心\沪西维护优化室 | 双登 | 150AH | 1 | 组 | N
58 | 动力空调设备-蓄电池 | 上海公司\网络优化中心\沪中维护优化室 | 双登 | 500AH/48V | 1 | 组 | N
59 | 动力空调设备-蓄电池:4节/组 | 上海公司\网络优化中心\沪西维护优化室 | 南都 | 150AH | 1 | 组 | N
60 | 动力空调设备-蓄电池 | 上海公司\网络优化中心\沪东维护优化室 | 江苏双登 | 12V/100AH | 1 | 组 | N
61 | 移网-蓄电池-缺省 | 上海公司\网络优化中心\沪西维护优化室 | 华达 | 蓄电池 华达500AH | 1 | 组 | N
62 | 蓄电池 | 上海公司\网络优化中心\沪西维护优化室 | 银泰 | 银泰 | 1 | 组 | N
63 | 移网-蓄电池-缺省 | 上海公司\网络优化中心\沪东维护优化室 | 武汉银泰科技电源股份有限公司 | 蓄电池GFMG-100AH/12V（银泰） | 1 | 组 | N
64 | 移网-蓄电池-缺省 | 上海公司\网络优化中心\沪中维护优化室 | 南都 | 蓄电池GFMG-100AH/12V | 1 | 组 | N
65 | 动力空调设备-蓄电池 | 上海公司\网络优化中心\沪东维护优化室 | 南都 | 12V/100Ah | 1 | 组 | N
66 | 动力空调设备-蓄电池 | 上海公司\网络优化中心\沪中维护优化室 | 三瑞 | 前置端子蓄电池 12V/150AH | 1 | 组 | N
67 | 动力空调设备-蓄电池 | 上海公司\网络优化中心\沪北维护优化室 | 山东圣阳 | 2V/500Ah蓄电池 | 1 | 组 | N
68 | 动力空调设备-蓄电池 | 上海公司\网络优化中心\沪西维护优化室 | 双登 | 12V/150AH | 1 | 组 | N
69 | 动力空调设备-蓄电池 | 上海公司\网络优化中心\沪西维护优化室 | 双登 | 12V*4 100AH | 1 | 组 | N
70 | 动力空调设备-蓄电池 | 上海公司\网络优化中心\沪东维护优化室 | 双登 | 12V/100AH | 1 | 组 | N
71 | 动力空调设备-蓄电池 | 上海公司\网络优化中心\沪东维护优化室 | 双登 | 12V/100AH | 1 | 组 | N
72 | 动力空调设备-蓄电池 | 上海公司\网络优化中心\沪中维护优化室 | 双登 | 100AH/48V | 1 | 组 | N
73 | 动力空调设备-蓄电池:蓄电池 | 上海公司\网络优化中心\沪北维护优化室 | 双登 | GFM-500 | 1 | 组 | N
74 | 蓄电池 | 上海公司\网络优化中心\沪西维护优化室 | 哈光宇 | 500AH/24节 | 1 | 组 | N
75 | 移网-蓄电池-缺省 | 上海公司\网络优化中心\沪中维护优化室 | 银泰 | 蓄电池GFMG-100AH/12V（银泰） | 1 | 组 | N
76 | 动力空调设备-蓄电池（24节） | 上海公司\网络优化中心\沪北维护优化室 | 山东圣阳 | 2V/500AH | 1 | 组 | N
77 | 蓄电池 | 上海公司\网络优化中心\沪中维护优化室 | 银泰 | 48V/100AH | 1 | 组 | N
78 | 动力空调设备-蓄电池 | 上海公司\网络优化中心\沪东维护优化室 | 双登 | 12V/100AH | 1 | 组 | N
79 | 蓄电池 | 上海公司\网络优化中心\沪北维护优化室 | 华达 | 华达500AH | 1 | 组 | N
80 | 动力空调设备-蓄电池 | 上海公司\网络优化中心\沪中维护优化室 | 山东圣阳 | GFM-500c | 1 | 组 | N
81 | 动力空调设备-蓄电池（24节） | 上海公司\网络优化中心\沪西维护优化室 | 华达 | 2V/500Ah一般基站 | 1 | 组 | N
82 | 动力空调设备-蓄电池 | 上海公司\网络优化中心\沪北维护优化室 | 双登 | 2V/500AH | 1 | 组 | N
83 | 动力空调设备-蓄电池 | 上海公司\网络优化中心\沪西维护优化室 | 双登 | 12V/100AH | 1 | 组 | N
84 | 动力空调设备-蓄电池 | 上海公司\网络优化中心\沪北维护优化室 | 双登 | GFM-500 | 1 | 组 | N
85 | 动力空调设备-蓄电池（4节） | 上海公司\网络优化中心\沪北维护优化室 | 双登 | 2V/100Ah | 1 | 组 | N
86 | 动力空调设备-蓄电池 | 上海公司\网络优化中心\沪西维护优化室 | 双登 | 150AH | 1 | 组 | N
87 | 动力空调设备-蓄电池 | 上海公司\网络优化中心\沪北维护优化室 | 双登 | GFM-500 | 1 | 组 | N
88 | 蓄电池 | 上海公司\网络优化中心\沪西维护优化室 | 银泰 | GFMG 32A/12V（4节） | 1 | 组 | N
89 | 动力空调设备-蓄电池 | 上海公司\网络优化中心\沪西维护优化室 | 双登 | 双登 GSM-500 | 1 | 组 | N
90 | 蓄电池 | 上海公司\网络优化中心\沪北维护优化室 | 江苏双登电源有限公司 | 12V/100AH蓄电池（江苏双登） | 1 | 组 | N
91 | 动力空调设备-蓄电池 | 上海公司\网络优化中心\沪北维护优化室 | 双登 | 12V/150Ah一般基 | 1 | 组 | N
92 | 动力空调设备-蓄电池 | 上海公司\网络优化中心\沪中维护优化室 | 三瑞 | 前置端子蓄电池 12V/150AH | 1 | 组 | N
93 | 动力空调设备-蓄电池 | 上海公司\网络优化中心\沪西维护优化室 | 南都 | 48V/500Ah | 1 | 组 | N
94 | 动力空调设备-蓄电池 | 上海公司\网络优化中心\沪西维护优化室 | 双登 | 蓄电池 | 1 | 组 | N
95 | 动力空调设备-蓄电池:室内覆盖蓄电池组 | 上海公司\网络优化中心\沪西维护优化室 | 南都 | 150AH | 1 | 组 | N
96 | 动力空调设备-蓄电池 | 上海公司\网络优化中心\沪北维护优化室 | 双登 | GFM-500 | 1 | 组 | N
97 | 动力空调设备-蓄电池:动力空调设备-蓄电池 | 上海公司\网络优化中心\沪西维护优化室 | 圣阳 | GFM-500C-‖ | 1 | 组 | N
98 | 移网-蓄电池-缺省 | 上海公司\网络优化中心\沪西维护优化室 | 银泰 | 蓄电池GFMG-100AH/12V（银泰） | 1 | 组 | N
99 | 动力空调设备-蓄电池 | 上海公司\网络优化中心\沪西维护优化室 | 南都 | 2V/500Ah | 1 | 组 | N
100 | 动力空调设备-蓄电池:蓄电池 | 上海公司\网络优化中心\沪北维护优化室 | 圣阳 | 2V/500Ah一般基站 | 1 | 组 | N
101 | 动力空调设备-蓄电池 | 上海公司\网络优化中心\沪中维护优化室 | 双登 | 12V/100AH | 1 | 组 | N
102 | 动力空调设备-蓄电池 | 上海公司\网络优化中心\沪西维护优化室 | 双登 | 12V/150AH | 1 | 组 | N
103 | 动力空调设备-蓄电池(24节/组) | 上海公司\网络优化中心\沪西维护优化室 | 双登 | GFM 500AH | 1 | 组 | N
104 | 动力空调设备-蓄电池 | 上海公司\网络优化中心\沪东维护优化室 | 江苏双登 | 12V/150AH | 1 | 组 | N
105 | 蓄电池 | 上海公司\网络优化中心\沪西维护优化室 | 银泰 | 48V/100AH银泰 | 1 | 组 | N
106 | 蓄电池 | 上海公司\网络优化中心\沪东维护优化室 | 银泰 | 48V/100AH银泰 | 1 | 组 | N
107 | 蓄电池 | 上海公司\网络优化中心\沪北维护优化室 | 银泰 | 48V/100AH | 1 | 组 | N
108 | 动力空调设备-蓄电池 | 上海公司\网络优化中心\沪西维护优化室 | 圣阳 | 500AH | 1 | 组 | N
109 | 蓄电池 | 上海公司\网络优化中心\沪西维护优化室 | 银泰 | 银泰GFMG-100AH/12V | 1 | 组 | N
110 | 动力空调设备-蓄电池 | 上海公司\网络优化中心\沪东维护优化室 | 双登 | 12V/150A(4节) | 1 | 组 | N
111 | 动力空调设备-蓄电池 | 上海公司\网络优化中心\沪东维护优化室 | 江苏双登 | 12V/100AH | 1 | 组 | N
112 | 动力空调设备-蓄电池 | 上海公司\网络优化中心\沪中维护优化室 | 双登 | 12V/100AH | 1 | 组 | N
113 | 动力空调设备-蓄电池 | 上海公司\网络优化中心\沪西维护优化室 | 双登 | 12V/100AH | 1 | 组 | N
114 | 动力空调设备-蓄电池（4节） | 上海公司\网络优化中心\沪北维护优化室 | 双登 | 2V/100Ah | 1 | 组 | N
115 | 动力空调设备-蓄电池（4节） | 上海公司\网络优化中心\沪北维护优化室 | 双登 | 2V/100Ah | 1 | 组 | N
116 | 动力空调设备-蓄电池（4节） | 上海公司\网络优化中心\沪北维护优化室 | 双登 | 2V/100Ah | 1 | 组 | N
117 | 动力空调设备-蓄电池 | 上海公司\网络优化中心\沪西维护优化室 | 双登 | 12V*4 100AH | 1 | 组 | N
118 | 动力空调设备-蓄电池 | 上海公司\网络优化中心\沪南维护优化室 | 圣阳 | 500AH/48V | 1 | 组 | N
119 | 蓄电池 | 上海公司\网络优化中心\沪北维护优化室 | 双登 | 48V 100AH | 1 | 组 | N
120 | 蓄电池 | 上海公司\网络优化中心\沪北维护优化室 | 南都 | GFM-500 | 1 | 组 | N
121 | 移网-蓄电池-缺省 | 上海公司\网络优化中心\沪东维护优化室 | 银泰 | 蓄电池GFMG-100AH/12V（银泰） | 1 | 组 | N
122 | 蓄电池 | 上海公司\网络优化中心\沪西维护优化室 | 双登 | 双登GFM | 1 | 组 | N
123 | 移网-蓄电池-缺省 | 上海公司\网络优化中心\沪北维护优化室 | 江苏双登 | 12V/100AH蓄电池（江苏双登） | 1 | 组 | N
124 | 动力空调设备-蓄电池 | 上海公司\网络优化中心\沪北维护优化室 | 双登 | 12V/100AH蓄电池（江苏双登） | 1 | 组 | N
125 | 动力空调设备-蓄电池 | 上海公司\网络优化中心\沪东维护优化室 | 圣阳 | 12V/150Ah | 1 | 组 | N
126 | 动力空调设备-蓄电池 | 上海公司\网络优化中心\沪北维护优化室 | 双登 | 动力空调设备-蓄电池 | 1 | 组 | N
127 | 动力空调设备-蓄电池 | 上海公司\网络优化中心\沪东维护优化室 | 江苏双登 | 12V/100AH | 1 | 组 | N
128 | 动力空调设备-蓄电池 | 上海公司\网络优化中心\沪东维护优化室 | 江苏双登 | 12V/150AH | 1 | 组 | N
129 | 动力空调设备-蓄电池 | 上海公司\网络优化中心\沪西维护优化室 | 华达 | 2V/500AH | 1 | 组 | N
130 | 动力空调设备-蓄电池 | 上海公司\网络优化中心\沪北维护优化室 | 双登 | 蓄电池1组12V/150Ah | 1 | 组 | N
131 | 动力空调设备-蓄电池 | 上海公司\网络优化中心\沪南维护优化室 | 南都 | 2V/500Ah一般基站 | 1 | 组 | N
132 | 移网-蓄电池-缺省 | 上海公司\网络优化中心\沪南维护优化室 | 银泰 | 蓄电池GFMG-100AH/12V（银泰） | 1 | 组 | N
133 | 蓄电池 | 上海公司\网络优化中心\沪东维护优化室 | 银泰 | 银泰蓄电池GFMG-100AH/12V | 1 | 组 | N
134 | 动力空调设备-蓄电池 | 上海公司\网络优化中心\沪东维护优化室 | 南都 | 12V/100Ah | 1 | 组 | N
135 | 动力空调设备-蓄电池 | 上海公司\网络优化中心\沪东维护优化室 | 江苏双登 | 12V/100AH | 1 | 组 | N
136 | 蓄电池.动力空调设备-蓄电池(1组4节) | 上海公司\网络优化中心\沪西维护优化室 | 武汉银泰 | 12V/150Ah一般基 | 1 | 组 | N
137 | 动力空调设备-蓄电池 | 上海公司\网络优化中心\沪北维护优化室 | 双登 | GFM-500 | 1 | 组 | N
138 | 动力空调设备-蓄电池 | 上海公司\网络优化中心\沪东维护优化室 | 双登 | 12V/100AH | 1 | 组 | N
139 | 动力空调设备-蓄电池:4节/组 | 上海公司\网络优化中心\沪西维护优化室 | 双登 | 150AH | 1 | 组 | N
140 | 动力空调设备-蓄电池 | 上海公司\网络优化中心\沪南维护优化室 | 圣阳 | 500AH/48V | 1 | 组 | N
141 | 移网-蓄电池-缺省 | 上海公司\网络优化中心\沪南维护优化室 | 华达 | GFM500AH | 1 | 组 | N
142 | 移网-蓄电池-缺省 | 上海公司\网络优化中心\沪南维护优化室 | 华达 | GFM500AH | 1 | 组 | N
143 | 动力空调设备-蓄电池 | 上海公司\网络优化中心\沪中维护优化室 | 浙江南都电源动力股份有限公司 | 48V/100AH | 1 | 组 | N
144 | 动力空调设备-蓄电池 | 上海公司\网络优化中心\沪西维护优化室 | 双登 | 12V/100AH蓄电池（江苏双登） | 1 | 组 | N
145 | 动力空调设备-蓄电池 | 上海公司\网络优化中心\沪西维护优化室 | 银泰 | 蓄电池GFMG-100AH/12V（银泰） | 1 | 组 | N
146 | 蓄电池 | 上海公司\网络优化中心\沪西维护优化室 | 银泰 | GFMG-100AH/12V | 1 | 组 | N
147 | 动力空调设备-蓄电池 | 上海公司\网络优化中心\沪西维护优化室 | 双登 | 150AH | 1 | 组 | N
148 | 动力空调设备-蓄电池（4节） | 上海公司\网络优化中心\沪北维护优化室 | 双登 | 2V/100Ah | 1 | 组 | N
149 | 蓄电池 | 上海公司\网络优化中心\沪东维护优化室 | 银泰 | 银泰48V/100AH | 1 | 组 | N
150 | 动力空调设备-蓄电池 | 上海公司\网络优化中心\沪西维护优化室 | 华达 | 华达 GSM-500 | 1 | 组 | N
151 | 移网-蓄电池-缺省 | 上海公司\网络优化中心\沪西维护优化室 | 银泰 | 蓄电池GFMG-100AH/12V（银泰） | 1 | 组 | N
152 | 移网-蓄电池-缺省 | 上海公司\网络优化中心\沪南维护优化室 | 艾诺斯（中国）华达电源系统有限 | 48V/500Ah一般基 | 1 | 组 | N
153 | 移网-蓄电池-缺省 | 上海公司\网络优化中心\沪东维护优化室 | 浙江南都电源动力股份有限公司 | 2V/500Ah一般基站 | 1 | 组 | N
154 | 移网-蓄电池-缺省 | 上海公司\网络优化中心\沪北维护优化室 | 江苏双登 | 12V/100AH蓄电池（江苏双登） | 1 | 组 | N
155 | 蓄电池 | 上海公司\网络优化中心\沪南维护优化室 | 银泰 | 银泰500AH | 1 | 组 | N
156 | 动力空调设备-蓄电池 | 上海公司\网络优化中心\沪东维护优化室 | 双登 | 12V/150Ah(4节) | 1 | 组 | N
157 | 动力空调设备-蓄电池 | 上海公司\网络优化中心\沪西维护优化室 | 双登 | 蓄电池 | 1 | 组 | N
158 | 动力空调设备-蓄电池 | 上海公司\网络优化中心\沪南维护优化室 | 双登 | 500AH | 1 | 组 | N
159 | 动力空调设备-蓄电池:蓄电池 | 上海公司\网络优化中心\沪北维护优化室 | 圣阳 | 2V/500Ah一般基站 | 1 | 组 | N
160 | 动力空调设备-蓄电池:动力空调设备-蓄电池 | 上海公司\网络优化中心\沪南维护优化室 | 双登集团股份有限公司 | 48V/500AH蓄电池 | 1 | 组 | N
161 | 动力空调设备-蓄电池:蓄电池组 | 上海公司\网络优化中心\沪南维护优化室 | 山东圣阳 | 2V/500AH | 1 | 组 | N
162 | 动力空调设备-蓄电池 | 上海公司\网络优化中心\沪西维护优化室 | 双登 | 12V*4 100AH | 1 | 组 | N
163 | 动力空调设备-蓄电池:12V/150AH1组4节 | 上海公司\网络优化中心\沪西维护优化室 | 双登 | 150AH | 1 | 组 | N
164 | 动力空调设备-蓄电池:蓄电池 | 上海公司\网络优化中心\沪北维护优化室 | 双登 | GFM-500 | 1 | 组 | N
165 | 移网-蓄电池-缺省 | 上海公司\网络优化中心\沪西维护优化室 | 江苏双登 | 12V/100AH蓄电池（江苏双登） | 1 | 组 | N
166 | 蓄电池 | 上海公司\网络优化中心\沪东维护优化室 | 江苏双登 | 12V/100AH | 1 | 组 | N
167 | 动力空调设备-蓄电池 | 上海公司\网络优化中心\沪北维护优化室 | 双登 | GFM-500 | 1 | 组 | N
168 | 蓄电池 | 上海公司\网络优化中心\沪西维护优化室 | 银泰 | 蓄电池GFMG-100AH/12V | 1 | 组 | N
169 | 移网-蓄电池-缺省 | 上海公司\网络优化中心\沪东维护优化室 | 武汉银泰科技电源有限公司 | 银泰蓄电池GFMG-2V/500AH | 1 | 组 | N
170 | 动力空调设备-蓄电池 | 上海公司\网络优化中心\沪南维护优化室 | 双登 | 500AH | 1 | 组 | N
171 | 动力空调设备-蓄电池 | 上海公司\网络优化中心\沪北维护优化室 | 双登 | 12V/150Ah一般基 | 1 | 组 | N
172 | 移网-蓄电池-缺省 | 上海公司\网络优化中心\沪东维护优化室 | 银泰 | 48V/100AH | 1 | 组 | N
173 | 动力空调设备-蓄电池:动力空调设备-蓄电池 | 上海公司\网络优化中心\沪中维护优化室 | 南都 | 12V/150Ah | 1 | 组 | N
174 | 动力空调设备-蓄电池 | 上海公司\网络优化中心\沪西维护优化室 | 双登 | 12V/100AH | 1 | 组 | N
175 | 动力空调设备-蓄电池 | 上海公司\网络优化中心\沪东维护优化室 | 双登 | 12V/100AH | 1 | 组 | N
176 | 蓄电池 | 上海公司\网络优化中心\沪东维护优化室 | 银泰 | 48V/100AH | 1 | 组 | N
177 | 动力空调设备-蓄电池 | 上海公司\网络优化中心\沪北维护优化室 | 双登 | 12V/150Ah一般基 | 1 | 组 | N
178 | 蓄电池 | 上海公司\网络优化中心\沪中维护优化室 | 南都 | 100AH | 1 | 组 | N
179 | 动力空调设备-蓄电池:蓄电池 | 上海公司\网络优化中心\沪北维护优化室 | 圣阳 | 2V/500Ah一般基站 | 1 | 组 | N
180 | 动力空调设备-蓄电池 | 上海公司\网络优化中心\沪南维护优化室 | 圣阳 | 500AH/48V | 1 | 组 | N
181 | 蓄电池 | 上海公司\网络优化中心\沪西维护优化室 | 银泰 | GFMG 32A/12V | 1 | 组 | N
182 | 动力空调设备-蓄电池 | 上海公司\网络优化中心\沪北维护优化室 | 江苏双登电源有限公司 | 蓄电池-2V/500Ah*24 | 1 | 组 | N
183 | 移网-蓄电池-缺省 | 上海公司\网络优化中心\沪北维护优化室 | 艾诺斯（中国）华达电源系统有限 | 蓄电池 华达500AH | 1 | 组 | N
184 | 移网-蓄电池 | 上海公司\网络优化中心\沪中维护优化室 | 南都 | 12V/100AH蓄电池（浙江南都） | 1 | 组 | N
185 | 动力空调设备-蓄电池 | 上海公司\网络优化中心\沪西维护优化室 | 双登 | 12V/150Ah一般基 | 1 | 组 | N
186 | 动力空调设备-蓄电池 | 上海公司\网络优化中心\沪南维护优化室 | 圣阳 | 500AH/48V | 1 | 组 | N
187 | 移网-蓄电池-缺省 | 上海公司\网络优化中心\沪北维护优化室 | 江苏双登电源有限公司 | 48V/100AH | 1 | 组 | N
188 | 动力空调设备-蓄电池 | 上海公司\网络优化中心\沪东维护优化室 | 江苏双登 | 12V/100AH | 1 | 组 | N
189 | 移网-蓄电池-缺省 | 上海公司\网络优化中心\沪北维护优化室 | 华日 | 蓄电池 华日500AH | 1 | 组 | N
190 | 移网-蓄电池-缺省 | 上海公司\网络优化中心\沪南维护优化室 | 艾诺斯（中国）华达电源系统有限 | 48V/500Ah一般基 | 1 | 组 | N
191 | 动力空调设备-蓄电池 | 上海公司\网络优化中心\沪西维护优化室 | 双登 | 2V/500Ah一般基站 | 1 | 组 | N
192 | 动力空调设备-蓄电池 | 上海公司\网络优化中心\沪东维护优化室 | 双登 | 12V/100Ah | 1 | 组 | N
193 | 蓄电池 | 上海公司\网络优化中心\沪西维护优化室 | 华日 | 华日500AH | 1 | 组 | N
194 | 动力空调设备-蓄电池 | 上海公司\网络优化中心\沪东维护优化室 | 江苏双登 | 12V/100AH | 1 | 组 | N
195 | 动力空调设备-蓄电池 | 上海公司\网络优化中心\沪南维护优化室 | 双登 | 500AH | 1 | 组 | N
196 | 动力空调设备-蓄电池 | 上海公司\网络优化中心\沪中维护优化室 | 双登 | 12V/100AH | 1 | 组 | N
197 | 动力空调设备-蓄电池 | 上海公司\网络优化中心\沪南维护优化室 | 双登 | 500AH/48V | 1 | 组 | N
198 | 动力空调设备-蓄电池:动力空调设备-蓄电池 | 上海公司\网络优化中心\沪西维护优化室 | 双登 | 48V /500AH | 1 | 组 | N
199 | 动力空调设备-蓄电池 | 上海公司\网络优化中心\沪南维护优化室 | 银泰 | 蓄电池GFMG-100AH/12V（银泰） | 1 | 组 | N
200 | 动力空调设备-蓄电池 | 上海公司\网络优化中心\沪南维护优化室 | 双登 | 150Ah | 1 | 组 | N
201 | 动力空调设备-蓄电池 | 上海公司\网络优化中心\沪西维护优化室 | 圣阳 | 100Ah | 1 | 组 | N
202 | 蓄电池 | 上海公司\网络优化中心\沪西维护优化室 | 华日 | 500AH/24节 | 1 | 组 | N
203 | 蓄电池 | 上海公司\网络优化中心\沪北维护优化室 | 江苏双登电源有限公司 | 12V/100AH蓄电池（江苏双登） | 1 | 组 | N
204 | 蓄电池 | 上海公司\网络优化中心\沪西维护优化室 | 银泰 | 银泰48V/100A | 1 | 组 | N
205 | 动力空调设备-蓄电池 | 上海公司\网络优化中心\沪东维护优化室 | 南都 | 12V/100Ah | 1 | 组 | N
206 | 动力空调设备-蓄电池 | 上海公司\网络优化中心\沪东维护优化室 | 江苏双登 | 12V/100AH | 1 | 组 | N
207 | 移网-蓄电池-缺省 | 上海公司\网络优化中心\沪北维护优化室 | 浙江南都电源动力股份有限公司 | 南都500AH蓄电池 | 1 | 组 | N
208 | 动力空调设备-蓄电池 | 上海公司\网络优化中心\沪东维护优化室 | 银泰 | 蓄电池GFMG-100AH/12V（银泰） | 1 | 组 | N
209 | 动力空调设备-蓄电池(24节) | 上海公司\网络优化中心\沪北维护优化室 | 南都 | GFM-500AH | 1 | 组 | N
210 | 动力空调设备-蓄电池 | 上海公司\网络优化中心\沪北维护优化室 | 双登 | GFM500 | 1 | 组 | N
211 | 动力空调设备-蓄电池 | 上海公司\网络优化中心\沪西维护优化室 | 双登 | 500AH | 1 | 组 | N
212 | 动力空调设备-蓄电池 | 上海公司\网络优化中心\沪北维护优化室 | 双登 | GFM-150 | 1 | 组 | N
213 | 蓄电池 | 上海公司\网络优化中心\沪西维护优化室 | 双登 | 100AH（4节） | 1 | 组 | N
214 | 动力空调设备-蓄电池 | 上海公司\网络优化中心\沪东维护优化室 | 南都 | 12V/150AH | 1 | 组 | N
215 | 动力空调设备-蓄电池:动力空调设备-蓄电池 | 上海公司\网络优化中心\沪西维护优化室 | 圣阳 | GFM-500C-‖ | 1 | 组 | N
216 | 动力空调设备-蓄电池 | 上海公司\网络优化中心\沪北维护优化室 | 双登 | 2V/500Ah | 1 | 组 | N
217 | 动力空调设备-蓄电池 | 上海公司\网络优化中心\沪东维护优化室 | 双登 | 12V/100AH | 1 | 组 | N
218 | 蓄电池 | 上海公司\网络优化中心\沪西维护优化室 | 银泰 | 蓄电池GFMG-100AH/12V | 1 | 组 | N
219 | 蓄电池 | 上海公司\网络优化中心\沪北维护优化室 | 双登 | 48V 100AH | 1 | 组 | N
220 | 移网-蓄电池-缺省 | 上海公司\网络优化中心\沪西维护优化室 | 华达 | 蓄电池 华达500AH | 1 | 组 | N
221 | 蓄电池 | 上海公司\网络优化中心\沪北维护优化室 | 江苏双登电源有限公司 | 12V/100AH蓄电池（江苏双登） | 1 | 组 | N
222 | 动力空调设备-蓄电池 | 上海公司\网络优化中心\沪东维护优化室 | 江苏双登 | 12V/100AH | 1 | 组 | N
223 | 蓄电池 | 上海公司\网络优化中心\沪西维护优化室 | 双登 | 100AH（4节） | 1 | 组 | N
224 | 动力空调设备-蓄电池 | 上海公司\网络优化中心\沪西维护优化室 | 圣阳 | 500AH | 1 | 组 | N
225 | 动力空调设备-蓄电池 | 上海公司\网络优化中心\沪东维护优化室 | 江苏双登 | 12V/100AH | 1 | 组 | N
226 | 动力空调设备-蓄电池 | 上海公司\网络优化中心\沪中维护优化室 | 双登 | 前置端子蓄电池 48V/150AH | 1 | 组 | N
227 | 动力空调设备-蓄电池 | 上海公司\网络优化中心\沪西维护优化室 | SENRY | 150AH | 1 | 组 | N
228 | 动力空调设备-蓄电池 | 上海公司\网络优化中心\沪北维护优化室 | 南都 | GFM-500P | 1 | 组 | N
229 | 动力空调设备-蓄电池 | 上海公司\网络优化中心\沪北维护优化室 | 双登 | 2V/500Ah | 1 | 组 | N
230 | 蓄电池 | 上海公司\网络优化中心\沪中维护优化室 | 银泰 | 银泰GFMG-100AH/12V | 1 | 组 | N
231 | 动力空调设备-蓄电池 | 上海公司\网络优化中心\沪北维护优化室 | 双登 | GFM500 | 1 | 组 | N
232 | 动力空调设备-蓄电池:动力空调设备-蓄电池 | 上海公司\网络优化中心\沪南维护优化室 | 双登 | 12V/100ah | 1 | 组 | N
233 | 动力空调设备-蓄电池:蓄电池1组(24节/组) | 上海公司\网络优化中心\沪西维护优化室 | 双登 | 500AH/48V | 1 | 组 | N
234 | 动力空调设备-蓄电池 | 上海公司\网络优化中心\沪北维护优化室 | 双登 | 12V/150Ah1组 | 1 | 组 | N
235 | 动力空调设备-蓄电池 | 上海公司\网络优化中心\沪西维护优化室 | 双登 | 12V*4 100AH | 1 | 组 | N
236 | 动力空调设备-蓄电池 | 上海公司\网络优化中心\沪西维护优化室 | 双登 | 12V*4 100AH | 1 | 组 | N
237 | 动力空调设备-蓄电池:动力空调设备-蓄电池（24节48V500A | 上海公司\网络优化中心\沪北维护优化室 | 山东圣阳 | 2V/500AH双层双列(24节/组) | 1 | 组 | N
238 | 蓄电池 | 上海公司\网络优化中心\沪北维护优化室 | 江苏双登电源有限公司 | 12V/100AH蓄电池（江苏双登） | 1 | 组 | N
239 | 动力空调设备-蓄电池(1组4节) | 上海公司\网络优化中心\沪西维护优化室 | 双登 | 12V/150Ah一般基 | 1 | 组 | N
240 | 动力空调设备-蓄电池 | 上海公司\网络优化中心\沪东维护优化室 | 双登 | 48V/500Ah | 1 | 组 | N
241 | 动力空调设备-蓄电池 | 上海公司\网络优化中心\沪北维护优化室 | 双登 | 12V/150Ah | 1 | 组 | N
242 | 动力空调设备-蓄电池 | 上海公司\网络优化中心\沪西维护优化室 | 双登 | 2V/500Ah一般基站 | 1 | 组 | N
243 | 动力空调设备-蓄电池 | 上海公司\网络优化中心\沪东维护优化室 | 双登 | 12V/150Ah | 1 | 组 | N
244 | 动力空调设备-蓄电池 | 上海公司\网络优化中心\沪西维护优化室 | 双登 | 12V/150Ah一般基 | 1 | 组 | N
245 | 蓄电池 | 上海公司\网络优化中心\沪西维护优化室 | 银泰 | 蓄电池GFMG-100AH/12V | 1 | 组 | N
246 | 动力空调设备-蓄电池 | 上海公司\网络优化中心\沪东维护优化室 | 双登 | 12V/150Ah(4节) | 1 | 组 | N
247 | 动力空调设备-蓄电池:蓄电池组 | 上海公司\网络优化中心\沪北维护优化室 | 山东圣阳 | 48V/500AH | 1 | 组 | N
248 | 移网-蓄电池-缺省 | 上海公司\网络优化中心\沪东维护优化室 | 双登 | GFM-500HA | 1 | 组 | N
249 | 动力空调设备-蓄电池 | 上海公司\网络优化中心\沪东维护优化室 | 江苏双登 | 12V/100AH | 1 | 组 | N
250 | 动力空调设备-蓄电池 | 上海公司\网络优化中心\沪中维护优化室 | 南都 | 12V/100AH蓄电池（浙江南都） | 1 | 组 | N
251 | 动力空调设备-蓄电池 | 上海公司\网络优化中心\沪西维护优化室 | 银泰 | 蓄电池GFMG-100AH/12V（银泰） | 1 | 组 | N
252 | 动力空调设备-蓄电池 | 上海公司\网络优化中心\沪西维护优化室 | 银泰 | 蓄电池GFMG-100AH/12V（银泰） | 1 | 组 | N
253 | 蓄电池 | 上海公司\网络优化中心\沪中维护优化室 | 华日 | 华日500AH | 1 | 组 | N
254 | 动力空调设备-蓄电池(1组4节) | 上海公司\网络优化中心\沪西维护优化室 | 江苏双登 | 12V/150Ah一般基 | 1 | 组 | N
255 | 动力空调设备-蓄电池 | 上海公司\网络优化中心\沪北维护优化室 | 双登 | 2V/500Ah | 1 | 组 | N
256 | 动力空调设备-蓄电池 | 上海公司\网络优化中心\沪东维护优化室 | 江苏双登 | 12V/100AH | 1 | 组 | N
257 | 动力空调设备-蓄电池 | 上海公司\网络优化中心\沪西维护优化室 | 南都 | 2V/500Ah | 1 | 组 | N
258 | 动力空调设备-蓄电池 | 上海公司\网络优化中心\沪东维护优化室 | 双登 | 12V/100AH | 1 | 组 | N
259 | 动力空调设备-蓄电池 | 上海公司\网络优化中心\沪北维护优化室 | 双登 | 12V/100AH蓄电池（江苏双登） | 1 | 组 | N
260 | 动力空调设备-蓄电池 | 上海公司\网络优化中心\沪南维护优化室 | 圣阳 | 500AH | 1 | 组 | N
261 | 动力空调设备-蓄电池 | 上海公司\网络优化中心\沪南维护优化室 | 圣阳 | 500AH/48V | 1 | 组 | N
262 | 蓄电池 | 上海公司\网络优化中心\沪西维护优化室 | 银泰 | 蓄电池GFMG-100AH/12V | 1 | 组 | N
263 | 蓄电池 | 上海公司\网络优化中心\沪西维护优化室 | 哈光宇 | 500AH/24节 | 1 | 组 | N
264 | 动力空调设备-蓄电池 | 上海公司\网络优化中心\沪北维护优化室 | 双登 | 1组2V/500Ah一般 | 1 | 组 | N
265 | 动力空调设备-蓄电池(1组4节) | 上海公司\网络优化中心\沪西维护优化室 | 江苏双登 | 12V/150Ah一般基 | 1 | 组 | N
266 | 动力空调设备-蓄电池:蓄电池组 | 上海公司\网络优化中心\沪东维护优化室 | 山东圣阳 | 2V/500AH | 1 | 组 | N
267 | 动力空调设备-蓄电池:4节/组 | 上海公司\网络优化中心\沪西维护优化室 | 南都 | 150AH | 1 | 组 | N
268 | 动力空调设备-蓄电池 | 上海公司\网络优化中心\沪西维护优化室 | 双登 | 双登 GSM-500 | 1 | 组 | N
269 | 动力空调设备-蓄电池 | 上海公司\网络优化中心\沪东维护优化室 | 银泰 | 蓄电池GFMG-100AH/12V（银泰） | 1 | 组 | N
270 | 动力空调设备-蓄电池 | 上海公司\网络优化中心\沪西维护优化室 | 华达 | 华达 GSM-500 | 1 | 组 | N
271 | 移网-蓄电池-缺省 | 上海公司\网络优化中心\沪西维护优化室 | 华达 | 500AH/24节 | 1 | 组 | N
272 | 蓄电池 | 上海公司\网络优化中心\沪中维护优化室 | 江苏双登电源有限公司 | 12V/100AH蓄电池（江苏双登） | 1 | 组 | N
273 | 移网-蓄电池 | 上海公司\网络优化中心\沪西维护优化室 | 双登 | 12V/100AH蓄电池（江苏双登） | 1 | 组 | N
274 | 动力空调设备-蓄电池 | 上海公司\网络优化中心\沪东维护优化室 | 南都 | 12V/100Ah | 1 | 组 | N
275 | 蓄电池 | 上海公司\网络优化中心\沪西维护优化室 | 银泰 | 48V/100AH | 1 | 组 | N
276 | 动力空调设备-蓄电池 | 上海公司\网络优化中心\沪东维护优化室 | 双登 | 12V/100AH | 1 | 组 | N
277 | 动力空调设备-蓄电池:蓄电池一组（4节/组） | 上海公司\网络优化中心\沪西维护优化室 | 双登 | 6-FMX-100B | 1 | 组 | N
278 | 动力空调设备-蓄电池 | 上海公司\网络优化中心\沪中维护优化室 | 双登 | 48V/150AH | 1 | 组 | N
279 | 动力空调设备-蓄电池 | 上海公司\网络优化中心\沪南维护优化室 | 双登 | 500AH/48V | 1 | 组 | N
280 | 动力空调设备-蓄电池 | 上海公司\网络优化中心\沪北维护优化室 | 圣阳 | GFM500AH | 1 | 组 | N
281 | 蓄电池 | 上海公司\网络优化中心\沪南维护优化室 | 华日 | SNS500AH | 1 | 组 | N
282 | 动力空调设备-蓄电池 | 上海公司\网络优化中心\沪南维护优化室 | 双登 | 500AH | 1 | 组 | N
283 | 蓄电池 | 上海公司\网络优化中心\沪西维护优化室 | 银泰 | GFMG-100AH/12V | 1 | 组 | N

## TD-蓄电池（已抵扣）
清单仅供参考，标的物的数量为预估数，现场进行实物交割时可能有偏差，最终成交数量以现场交割为准
序号 | 资产名称 | 所属区域 | 厂商 | 规格型号 | 数量 | 单位 | 抵扣标识
1 | 蓄电池 | 上海公司\网络优化中心\沪西维护优化室 | 风帆 | 1000Ah（24节） | 1 | 组 | Y
2 | 蓄电池 | 上海公司\网络优化中心\沪西维护优化室 | 风帆 | 500AH（24节） | 1 | 组 | Y

## TD-蓄电池（未抵扣）
清单仅供参考，标的物的数量为预估数，现场进行实物交割时可能有偏差，最终成交数量以现场交割为准
序号 | 资产名称 | 所属区域 | 厂商 | 规格型号 | 数量 | 单位 | 抵扣标识
1 | 蓄电池 | 上海公司\网络优化中心\沪中维护优化室 | 双登 | GFMG-100AH | 1 | 组 | N
2 | 动力空调设备-蓄电池 | 上海公司\网络优化中心\沪北维护优化室 | 江苏双登电源有限公司 | 150AH/48V | 1 | 组 | N
3 | 蓄电池 | 上海公司\网络优化中心\沪西维护优化室 | 双登 | GFMG-100AH | 1 | 组 | N
4 | 动力空调设备-蓄电池 | 上海公司\网络优化中心\沪北维护优化室 | 双登 | 500AH/48V | 1 | 组 | N
5 | 动力空调设备-蓄电池 | 上海公司\网络优化中心\沪东维护优化室 | 双登 | 150AH/48V | 1 | 组 | N
6 | 动力空调设备-蓄电池 | 上海公司\网络优化中心\沪北维护优化室 | 双登 | 150AH/48V | 1 | 组 | N
7 | 蓄电池 | 上海公司\网络优化中心\沪东维护优化室 | 华达 | 蓄电池 阀控式密封 GFM-500AH/48V | 1 | 组 | N
8 | 动力空调设备-蓄电池 | 上海公司\网络优化中心\沪北维护优化室 | 南都 | 500AH/48V | 1 | 组 | N
9 | 动力空调设备-蓄电池 | 上海公司\网络优化中心\沪东维护优化室 | 双登 | 150AH/48V | 1 | 组 | N
10 | 动力空调设备-蓄电池 | 上海公司\网络优化中心\沪东维护优化室 | 双登 | 150AH/48V | 1 | 组 | N
11 | 动力空调设备-蓄电池 | 上海公司\网络优化中心\沪北维护优化室 | 双登 | 500AH/48V | 1 | 组 | N
12 | 蓄电池 | 上海公司\网络优化中心\沪南维护优化室 | 双登 | GFMG-100AH | 1 | 组 | N
13 | 蓄电池 | 上海公司\网络优化中心\沪北维护优化室 | 双登 | GFMG-100AH | 1 | 组 | N
14 | 蓄电池 | 上海公司\网络优化中心\沪中维护优化室 | 双登 | GFMG-100AH | 1 | 组 | N
15 | 蓄电池 | 上海公司\网络优化中心\沪西维护优化室 | 双登 | GFMG-100AH | 1 | 组 | N
16 | 蓄电池 | 上海公司\网络优化中心\沪中维护优化室 | 双登 | GFMG-100AH | 1 | 组 | N
17 | 蓄电池 | 上海公司\网络优化中心\沪北维护优化室 | 双登 | GFMG-100AH | 1 | 组 | N
18 | 蓄电池 | 上海公司\网络优化中心\沪中维护优化室 | 双登 | GFMG-100AH | 1 | 组 | N
19 | 蓄电池 | 上海公司\网络优化中心\沪中维护优化室 | 银泰 | GFMG-100AH/12V(银泰) | 1 | 组 | N
20 | 动力空调设备-蓄电池 | 上海公司\网络优化中心\沪北维护优化室 | 双登 | 150AH/48V | 1 | 组 | N
21 | 蓄电池 | 上海公司\网络优化中心\沪中维护优化室 | 江苏双登电源有限公司 | GFMG-500AH | 1 | 组 | N
22 | 动力空调设备-蓄电池 | 上海公司\网络优化中心\沪北维护优化室 | 江苏双登电源有限公司 | 500AH/48V | 1 | 组 | N
23 | 蓄电池 | 上海公司\网络优化中心\沪西维护优化室 | 银泰 | GFMG-100AH | 1 | 组 | N
24 | 蓄电池 | 上海公司\网络优化中心\沪北维护优化室 | 银泰 | GFMG-100AH | 1 | 组 | N
25 | 动力空调设备-蓄电池 | 上海公司\网络优化中心\沪西维护优化室 | 华日 | 500AH/48V | 1 | 组 | N
26 | 动力空调设备-蓄电池 | 上海公司\网络优化中心\沪北维护优化室 | 江苏双登电源有限公司 | 150AH/48V | 1 | 组 | N
27 | 动力空调设备-蓄电池 | 上海公司\网络优化中心\沪西维护优化室 | 双登 | 蓄电池 阀控式密封 GFM-500AH/48V | 1 | 组 | N
28 | 蓄电池 | 上海公司\网络优化中心\沪中维护优化室 | 江苏双登电源有限公司 | GFMG-100AH | 1 | 组 | N
29 | 动力空调设备-蓄电池 | 上海公司\网络优化中心\沪北维护优化室 | 江苏双登电源有限公司 | 500AH/48V | 1 | 组 | N
30 | 动力空调设备-蓄电池 | 上海公司\网络优化中心\沪东维护优化室 | 江苏双登 | 150AH/48V | 1 | 组 | N
31 | 动力空调设备-蓄电池 | 上海公司\网络优化中心\沪北维护优化室 | 双登 | 150AH/48V | 1 | 组 | N
32 | 动力空调设备-蓄电池 | 上海公司\网络优化中心\沪北维护优化室 | 江苏双登电源有限公司 | 150AH/48V | 1 | 组 | N
33 | 动力空调设备-蓄电池 | 上海公司\网络优化中心\沪西维护优化室 | 双登 | 蓄电池 阀控式密封 GFM-500AH/48V | 1 | 组 | N
34 | 动力空调设备-蓄电池 | 上海公司\网络优化中心\沪西维护优化室 | 双登 | 蓄电池 GFMG-100AH/12V(江苏双登) | 1 | 组 | N
35 | 蓄电池 | 上海公司\网络优化中心\沪东维护优化室 | 双登 | GFMG-100AH | 1 | 组 | N
36 | 动力空调设备-蓄电池 | 上海公司\网络优化中心\沪西维护优化室 | 双登 | 蓄电池 阀控式密封 GFM-500AH/48V | 1 | 组 | N
37 | 动力空调设备-蓄电池 | 上海公司\网络优化中心\沪北维护优化室 | 江苏双登电源有限公司 | 500AH/48V | 1 | 组 | N
38 | 动力空调设备-蓄电池 | 上海公司\网络优化中心\沪西维护优化室 | 华日 | 蓄电池 GFMG-500AH/48V(华日) | 1 | 组 | N
39 | 蓄电池 | 上海公司\网络优化中心\沪北维护优化室 | 双登 | GFMG-100AH | 1 | 组 | N
40 | 蓄电池 | 上海公司\网络优化中心\沪中维护优化室 | 江苏双登电源有限公司 | GFMG-100AH | 1 | 组 | N
41 | 动力空调设备-蓄电池 | 上海公司\网络优化中心\沪北维护优化室 | 双登 | 150AH/48V | 1 | 组 | N
42 | 动力空调设备-蓄电池 | 上海公司\网络优化中心\沪东维护优化室 | 双登 | GFMG-100AH/12V | 1 | 组 | N
43 | 蓄电池 | 上海公司\网络优化中心\沪西维护优化室 | 双登 | GFMG-100AH | 1 | 组 | N
44 | 共用-蓄电池-缺省 | 上海公司\网络优化中心\沪东维护优化室 | 深圳市华达电源机电有限公司 | 蓄电池 阀控式密封 GFM-500AH/48V | 1 | 组 | N
45 | 动力空调设备-蓄电池 | 上海公司\网络优化中心\沪北维护优化室 | 江苏双登电源有限公司 | 150AH/48V | 1 | 组 | N
46 | 动力空调设备-蓄电池 | 上海公司\网络优化中心\沪西维护优化室 | 双登 | 蓄电池 阀控式密封 GFM-500AH/48V | 1 | 组 | N
47 | 动力空调设备-蓄电池 | 上海公司\网络优化中心\沪东维护优化室 | 双登 | 150AH/48V | 1 | 组 | N
48 | 蓄电池 | 上海公司\网络优化中心\沪北维护优化室 | 双登 | GFMG-100AH | 1 | 组 | N
49 | 蓄电池 | 上海公司\网络优化中心\沪中维护优化室 | 江苏双登电源有限公司 | GFMG-100AH | 1 | 组 | N
50 | 动力空调设备-蓄电池 | 上海公司\网络优化中心\沪中维护优化室 | 双登 | 150AH/48V | 1 | 组 | N
51 | 动力空调设备-蓄电池 | 上海公司\网络优化中心\沪北维护优化室 | 江苏双登电源有限公司 | 150AH/48V | 1 | 组 | N
52 | 动力空调设备-蓄电池 | 上海公司\网络优化中心\沪北维护优化室 | 双登 | 150AH/48V | 1 | 组 | N
53 | 蓄电池 | 上海公司\网络优化中心\沪东维护优化室 | 武汉银泰科技电源有限公司 | GFMG-100AH | 1 | 组 | N
54 | 蓄电池 | 上海公司\网络优化中心\沪东维护优化室 | 双登 | GFMG-100AH | 1 | 组 | N
55 | 蓄电池 | 上海公司\网络优化中心\沪中维护优化室 | 华达 | GFM-500AH | 1 | 组 | N
56 | 动力空调设备-蓄电池 | 上海公司\网络优化中心\沪北维护优化室 | 双登 | 150AH/48V | 1 | 组 | N
57 | 动力空调设备-蓄电池 | 上海公司\网络优化中心\沪西维护优化室 | 南都 | 500AH/48V | 1 | 组 | N
58 | 动力空调设备-蓄电池 | 上海公司\网络优化中心\沪西维护优化室 | 双登 | 150AH/48V | 1 | 组 | N
59 | 蓄电池 | 上海公司\网络优化中心\沪北维护优化室 | 双登 | GFMG-100AH | 1 | 组 | N
60 | 动力空调设备-蓄电池 | 上海公司\网络优化中心\沪北维护优化室 | 江苏双登电源有限公司 | 500AH/48V | 1 | 组 | N
61 | 动力空调设备-蓄电池 | 上海公司\网络优化中心\沪东维护优化室 | 华日 | 500AH/48V | 1 | 组 | N
62 | 蓄电池 | 上海公司\网络优化中心\沪中维护优化室 | 江苏双登电源有限公司 | GFMG-100AH | 1 | 组 | N
63 | 蓄电池 | 上海公司\网络优化中心\沪西维护优化室 | 双登 | GFMG-100AH | 1 | 组 | N
64 | 移网-蓄电池-缺省 | 上海公司\网络优化中心\沪东维护优化室 | 银泰 | 蓄电池 GFMG-100AH/12V(银泰) | 1 | 组 | N
65 | 蓄电池 | 上海公司\网络优化中心\沪北维护优化室 | 银泰 | GFMG-100AH/12V(银泰) | 1 | 组 | N
66 | 蓄电池 | 上海公司\网络优化中心\沪东维护优化室 | 华达 | 蓄电池 阀控式密封 GFM-500AH/48V | 1 | 组 | N
67 | 动力空调设备-蓄电池 | 上海公司\网络优化中心\沪北维护优化室 | 双登 | 150AH/48V | 1 | 组 | N
68 | 动力空调设备-蓄电池 | 上海公司\网络优化中心\沪北维护优化室 | 双登 | 150AH/48V | 1 | 组 | N
69 | 蓄电池 | 上海公司\网络优化中心\沪西维护优化室 | 双登 | GFMG-100AH | 1 | 组 | N
70 | 蓄电池 | 上海公司\网络优化中心\沪中维护优化室 | 江苏双登电源有限公司 | GFMG-100AH | 1 | 组 | N
71 | 动力空调设备-蓄电池 | 上海公司\网络优化中心\沪北维护优化室 | 江苏双登电源有限公司 | 500AH/48V | 1 | 组 | N
72 | 蓄电池 | 上海公司\网络优化中心\沪北维护优化室 | 双登 | GFMG-100AH | 1 | 组 | N
73 | 蓄电池 | 上海公司\网络优化中心\沪西维护优化室 | 银泰 | GFMG-100AH | 1 | 组 | N
74 | 蓄电池 | 上海公司\网络优化中心\沪西维护优化室 | 银泰 | GFMG-100AH | 1 | 组 | N
75 | 蓄电池 | 上海公司\网络优化中心\沪西维护优化室 | 银泰 | GFMG-100AH | 1 | 组 | N
76 | 动力空调设备-蓄电池 | 上海公司\网络优化中心\沪北维护优化室 | 南都 | 500AH/48V | 1 | 组 | N
77 | 动力空调设备-蓄电池 | 上海公司\网络优化中心\沪北维护优化室 | 浙江南都电源动力股份有限公司 | 500AH/48V | 1 | 组 | N
78 | 蓄电池 | 上海公司\网络优化中心\沪中维护优化室 | 江苏双登电源有限公司 | GFMG-100AH | 1 | 组 | N
79 | 动力空调设备-蓄电池 | 上海公司\网络优化中心\沪北维护优化室 | 江苏双登电源有限公司 | 500AH/48V | 1 | 组 | N
80 | 动力空调设备-蓄电池 | 上海公司\网络优化中心\沪北维护优化室 | 双登 | 150AH/48V | 1 | 组 | N
81 | 蓄电池 | 上海公司\网络优化中心\沪西维护优化室 | 双登 | GFMG-100AH | 1 | 组 | N
82 | 蓄电池 | 上海公司\网络优化中心\沪西维护优化室 | 双登 | GFMG-100AH | 1 | 组 | N
83 | 蓄电池 | 上海公司\网络优化中心\沪中维护优化室 | 双登 | GFMG-100AH | 1 | 组 | N
84 | 动力空调设备-蓄电池 | 上海公司\网络优化中心\沪北维护优化室 | 江苏双登电源有限公司 | 150AH/48V | 1 | 组 | N
85 | 蓄电池 | 上海公司\网络优化中心\沪西维护优化室 | 双登 | GFMG-100AH | 1 | 组 | N
86 | 动力空调设备-蓄电池 | 上海公司\网络优化中心\沪东维护优化室 | 华日 | 500AH/48V | 1 | 组 | N
87 | 蓄电池 | 上海公司\网络优化中心\沪北维护优化室 | 双登 | GFMG-100AH | 1 | 组 | N
88 | 动力空调设备-蓄电池 | 上海公司\网络优化中心\沪北维护优化室 | 江苏双登电源有限公司 | 150AH/48V | 1 | 组 | N
89 | 动力空调设备-蓄电池 | 上海公司\网络优化中心\沪西维护优化室 | 华日 | 蓄电池 GFMG-500AH/48V(华日) | 1 | 组 | N
90 | 动力空调设备-蓄电池 | 上海公司\网络优化中心\沪东维护优化室 | 南都 | 150AH/48V | 1 | 组 | N
91 | 蓄电池 | 上海公司\网络优化中心\沪西维护优化室 | 双登 | GFMG-100AH | 1 | 组 | N
92 | 蓄电池 | 上海公司\网络优化中心\沪中维护优化室 | 华达 | GFM-500AH | 1 | 组 | N
93 | 动力空调设备-蓄电池 | 上海公司\网络优化中心\沪北维护优化室 | 江苏双登电源有限公司 | 150AH/48V | 1 | 组 | N
94 | 动力空调设备-蓄电池 | 上海公司\网络优化中心\沪东维护优化室 | 双登 | 150AH/48V | 1 | 组 | N
95 | 移网-蓄电池-缺省 | 上海公司\网络优化中心\沪中维护优化室 | 武汉银泰科技电源股份有限公司 | 蓄电池 GFMG-100AH/12V(银泰) | 1 | 组 | N
96 | 蓄电池 | 上海公司\网络优化中心\沪西维护优化室 | 银泰 | GFMG-100AH/12V(银泰) | 1 | 组 | N
97 | 蓄电池 | 上海公司\网络优化中心\沪北维护优化室 | 银泰 | GFMG-100AH/12V(银泰) | 1 | 组 | N
98 | 蓄电池 | 上海公司\网络优化中心\沪中维护优化室 | 江苏双登电源有限公司 | GFMG-100AH | 1 | 组 | N