## 临港1、2号楼-5236
资产名称 | 资产名称备注 | 生产厂商 | 规格型号 | 是否需要处置 | 资产种类 | 单位 | 实物管理部门名称 | 处置批次 | 税率
中央空调附属设备 | 动力空调设备-其他空气调节设备:全自动示踪加药处理装置 | 上海百辰环保科技有限公司 | SCIII-TJY2P-01 | 是 | 上市公司资产 | 个 | 上海公司\网络部（应急通信办公室） | 第二批 | 13%
中央空调附属设备 | 动力空调设备-其他空气调节设备:全自动示踪加药系统 | 上海百辰环保科技有限公司 | SCIII-TJY2P-02 | 是 | 上市公司资产 | 个 | 上海公司\网络部（应急通信办公室） | 第二批 | 13%
中央空调附属设备 | 动力空调设备-其他空气调节设备:全自动示踪加药系统 | 上海百辰环保科技有限公司 | SCIII-TJY2P-02 | 是 | 上市公司资产 | 个 | 上海公司\网络部（应急通信办公室） | 第二批 | 13%
中央空调附属设备 | 动力空调设备-其他空气调节设备:全自动软水器 | 上海百辰环保科技有限公司 | Φ770mm玻璃钢罐，500L盐箱 | 是 | 上市公司资产 | 个 | 上海公司\网络部（应急通信办公室） | 第二批 | 13%
中央空调附属设备 | 动力空调设备-其他空气调节设备:全自动示踪加药处理装置 | 上海百辰环保科技有限公司 | SCIII-TJY2P-01 | 是 | 上市公司资产 | 个 | 上海公司\网络部（应急通信办公室） | 第二批 | 13%
中央空调附属设备 | 动力空调设备-其他空气调节设备:全自动示踪加药处理装置 | 上海百辰环保科技有限公司 | SCIII-TJY2P-01 | 是 | 上市公司资产 | 个 | 上海公司\网络部（应急通信办公室） | 第二批 | 13%
中央空调附属设备 | 动力空调设备-其他空气调节设备:全自动软水器 | 上海百辰环保科技有限公司 | Φ770mm玻璃钢罐，500L盐箱 | 是 | 上市公司资产 | 个 | 上海公司\网络部（应急通信办公室） | 第二批 | 13%
中央空调附属设备 | 动力空调设备-其他空气调节设备:全自动示踪加药处理装置 | 上海百辰环保科技有限公司 | SCIII-TJY2P-01 | 是 | 上市公司资产 | 个 | 上海公司\网络部（应急通信办公室） | 第二批 | 13%
中央空调附属设备 | 动力空调设备-其他空气调节设备:全自动示踪加药系统 | 上海百辰环保科技有限公司 | SCIII-TJY2P-02 | 是 | 上市公司资产 | 个 | 上海公司\网络部（应急通信办公室） | 第二批 | 13%
中央空调附属设备 | 动力空调设备-其他空气调节设备:全自动示踪加药系统 | 上海百辰环保科技有限公司 | SCIII-TJY2P-02 | 是 | 上市公司资产 | 个 | 上海公司\网络部（应急通信办公室） | 第二批 | 13%
动力及环境监控局端设备 | 互联网数据中心设备-局域网交换机:交换机 | 思科 | cisco Nexus 7718 | 是 | 上市公司资产 | 个 | 上海公司\网络部（应急通信办公室） | 第二批 | 13%
动力及环境监控局端设备 | 互联网数据中心设备-局域网交换机:交换机 | 思科 | cisco Nexus 7718 | 是 | 上市公司资产 | 个 | 上海公司\网络部（应急通信办公室） | 第二批 | 13%
开关电源 | 动力空调设备-整流机架:整流柜 | 厦门科华恒盛股份有限公司 | ZL305 | 是 | 上市公司资产 | 架 | 上海公司\网络部（应急通信办公室） | 第二批 | 13%
开关电源 | 动力空调设备-整流机架:整流柜 | 厦门科华恒盛股份有限公司 | ZL305 | 是 | 上市公司资产 | 架 | 上海公司\网络部（应急通信办公室） | 第二批 | 13%
开关电源 | 动力空调设备-整流机架:整流柜 | 厦门科华恒盛股份有限公司 | ZL305 | 是 | 上市公司资产 | 架 | 上海公司\网络部（应急通信办公室） | 第二批 | 13%
开关电源 | 动力空调设备-整流机架:整流柜 | 厦门科华恒盛股份有限公司 | ZL305 | 是 | 上市公司资产 | 架 | 上海公司\网络部（应急通信办公室） | 第二批 | 13%
开关电源 | 动力空调设备-整流机架:整流柜 | 厦门科华恒盛股份有限公司 | ZL305 | 是 | 上市公司资产 | 架 | 上海公司\网络部（应急通信办公室） | 第二批 | 13%
开关电源 | 动力空调设备-整流机架:整流柜 | 厦门科华恒盛股份有限公司 | ZL305 | 是 | 上市公司资产 | 架 | 上海公司\网络部（应急通信办公室） | 第二批 | 13%
动力及环境监控局端设备 | 动力及环境监控局端其他设备:接入交换机 | 锐捷 | RG-S2910-24GT4SFP-UP-H | 是 | 上市公司资产 | 个 | 上海公司\网络部（应急通信办公室） | 第二批 | 13%
动力及环境监控局端设备 | 动力及环境监控局端其他设备:接入交换机 | 锐捷 | RG-S2910-24GT4SFP-UP-H | 是 | 上市公司资产 | 个 | 上海公司\网络部（应急通信办公室） | 第二批 | 13%
动力及环境监控局端设备 | 动力及环境监控局端其他设备:接入交换机 | 锐捷 | RG-S2910-24GT4SFP-UP-H | 是 | 上市公司资产 | 个 | 上海公司\网络部（应急通信办公室） | 第二批 | 13%
动力及环境监控局端设备 | 动力及环境监控局端其他设备:接入交换机 | 锐捷 | RG-S2910-24GT4SFP-UP-H | 是 | 上市公司资产 | 个 | 上海公司\网络部（应急通信办公室） | 第二批 | 13%
动力及环境监控局端设备 | 动力及环境监控局端其他设备:接入交换机 | 锐捷 | RG-S2910-24GT4SFP-UP-H | 是 | 上市公司资产 | 个 | 上海公司\网络部（应急通信办公室） | 第二批 | 13%
动力及环境监控局端设备 | 动力及环境监控局端其他设备:接入交换机 | 锐捷 | RG-S2910-24GT4SFP-UP-H | 是 | 上市公司资产 | 个 | 上海公司\网络部（应急通信办公室） | 第二批 | 13%
动力及环境监控局端设备 | 动力及环境监控局端其他设备:接入交换机 | 锐捷 | RG-S2910-24GT4SFP-UP-H | 是 | 上市公司资产 | 个 | 上海公司\网络部（应急通信办公室） | 第二批 | 13%
动力及环境监控局端设备 | 动力及环境监控局端其他设备:接入交换机 | 锐捷 | RG-S2910-24GT4SFP-UP-H | 是 | 上市公司资产 | 个 | 上海公司\网络部（应急通信办公室） | 第二批 | 13%
动力及环境监控局端设备 | 动力及环境监控局端其他设备:接入交换机 | 锐捷 | RG-S2910-24GT4SFP-UP-H | 是 | 上市公司资产 | 个 | 上海公司\网络部（应急通信办公室） | 第二批 | 13%
动力及环境监控局端设备 | 动力及环境监控局端其他设备:接入交换机 | 锐捷 | RG-S2910-24GT4SFP-UP-H | 是 | 上市公司资产 | 个 | 上海公司\网络部（应急通信办公室） | 第二批 | 13%
动力及环境监控局端设备 | 动力及环境监控局端其他设备:接入交换机 | 锐捷 | RG-S2910-24GT4SFP-UP-H | 是 | 上市公司资产 | 个 | 上海公司\网络部（应急通信办公室） | 第二批 | 13%
动力及环境监控局端设备 | 动力及环境监控局端其他设备:接入交换机 | 锐捷 | RG-S2910-24GT4SFP-UP-H | 是 | 上市公司资产 | 个 | 上海公司\网络部（应急通信办公室） | 第二批 | 13%
动力及环境监控局端设备 | 动力及环境监控局端其他设备:接入交换机 | 锐捷 | RG-S2910-24GT4SFP-UP-H | 是 | 上市公司资产 | 个 | 上海公司\网络部（应急通信办公室） | 第二批 | 13%
动力及环境监控局端设备 | 动力及环境监控局端其他设备:接入交换机 | 锐捷 | RG-S2910-24GT4SFP-UP-H | 是 | 上市公司资产 | 个 | 上海公司\网络部（应急通信办公室） | 第二批 | 13%
动力及环境监控局端设备 | 动力及环境监控局端其他设备:接入交换机 | 锐捷 | RG-S2910-24GT4SFP-UP-H | 是 | 上市公司资产 | 个 | 上海公司\网络部（应急通信办公室） | 第二批 | 13%
动力及环境监控局端设备 | 动力及环境监控局端其他设备:接入交换机 | 锐捷 | RG-S2910-24GT4SFP-UP-H | 是 | 上市公司资产 | 个 | 上海公司\网络部（应急通信办公室） | 第二批 | 13%
动力及环境监控局端设备 | 动力及环境监控局端其他设备:接入交换机 | 锐捷 | RG-S2910-24GT4SFP-UP-H | 是 | 上市公司资产 | 个 | 上海公司\网络部（应急通信办公室） | 第二批 | 13%
动力及环境监控局端设备 | 动力及环境监控局端其他设备:接入交换机 | 锐捷 | RG-S2910-24GT4SFP-UP-H | 是 | 上市公司资产 | 个 | 上海公司\网络部（应急通信办公室） | 第二批 | 13%
动力及环境监控局端设备 | 动力及环境监控局端其他设备:接入交换机 | 锐捷 | RG-S2910-24GT4SFP-UP-H | 是 | 上市公司资产 | 个 | 上海公司\网络部（应急通信办公室） | 第二批 | 13%
动力及环境监控局端设备 | 动力及环境监控局端其他设备:接入交换机 | 锐捷 | RG-S2910-24GT4SFP-UP-H | 是 | 上市公司资产 | 个 | 上海公司\网络部（应急通信办公室） | 第二批 | 13%
动力及环境监控单元 | 其他互联网设备-局域网交换机:POE接入交换机（2 | 中兴 | ZXR10 5228E-PC | 是 | 上市公司资产 | 个 | 上海公司\网络部（应急通信办公室） | 第二批 | 13%
动力及环境监控单元 | 其他互联网设备-局域网交换机:POE接入交换机（2 | 中兴 | ZXR10 5228E-PC | 是 | 上市公司资产 | 个 | 上海公司\网络部（应急通信办公室） | 第二批 | 13%
动力及环境监控单元 | 其他互联网设备-局域网交换机:POE接入交换机（2 | 中兴 | ZXR10 5228E-PC | 是 | 上市公司资产 | 个 | 上海公司\网络部（应急通信办公室） | 第二批 | 13%
动力及环境监控局端设备 | 其他互联网设备-局域网交换机:POE接入交换机（2 | 中兴 | ZXR10 5228E-PC | 是 | 上市公司资产 | 个 | 上海公司\网络部（应急通信办公室） | 第二批 | 13%
动力及环境监控局端设备 | 其他互联网设备-局域网交换机:POE接入交换机（2 | 中兴 | ZXR10 5228E-PC | 是 | 上市公司资产 | 个 | 上海公司\网络部（应急通信办公室） | 第二批 | 13%
动力及环境监控局端设备 | 其他互联网设备-局域网交换机:POE接入交换机（2 | 中兴 | ZXR10 5228E-PC | 是 | 上市公司资产 | 个 | 上海公司\网络部（应急通信办公室） | 第二批 | 13%
动力及环境监控单元 | 其他互联网设备-局域网交换机:POE接入交换机（2 | 中兴 | ZXR10 5228E-PC | 是 | 上市公司资产 | 个 | 上海公司\网络部（应急通信办公室） | 第二批 | 13%
动力及环境监控单元 | 其他互联网设备-局域网交换机:POE接入交换机（2 | 中兴 | ZXR10 5228E-PC | 是 | 上市公司资产 | 个 | 上海公司\网络部（应急通信办公室） | 第二批 | 13%
动力及环境监控单元 | 其他互联网设备-局域网交换机:POE接入交换机（2 | 中兴 | ZXR10 5228E-PC | 是 | 上市公司资产 | 个 | 上海公司\网络部（应急通信办公室） | 第二批 | 13%
动力及环境监控局端设备 | 其他互联网设备-局域网交换机:POE接入交换机（2 | 中兴 | ZXR10 5228E-PC | 是 | 上市公司资产 | 个 | 上海公司\网络部（应急通信办公室） | 第二批 | 13%
动力及环境监控局端设备 | 其他互联网设备-局域网交换机:POE接入交换机（2 | 中兴 | ZXR10 5228E-PC | 是 | 上市公司资产 | 个 | 上海公司\网络部（应急通信办公室） | 第二批 | 13%
动力及环境监控局端设备 | 其他互联网设备-局域网交换机:POE接入交换机（2 | 中兴 | ZXR10 5228E-PC | 是 | 上市公司资产 | 个 | 上海公司\网络部（应急通信办公室） | 第二批 | 13%
动力及环境监控局端设备 | 其他互联网设备-局域网交换机:POE接入交换机（2 | 中兴 | ZXR10 5228E-PC | 是 | 上市公司资产 | 个 | 上海公司\网络部（应急通信办公室） | 第二批 | 13%
动力及环境监控局端设备 | 其他互联网设备-局域网交换机:POE接入交换机（2 | 中兴 | ZXR10 5228E-PC | 是 | 上市公司资产 | 个 | 上海公司\网络部（应急通信办公室） | 第二批 | 13%
动力及环境监控单元 | 其他互联网设备-局域网交换机:POE接入交换机（2 | 中兴 | ZXR10 5228E-PC | 是 | 上市公司资产 | 个 | 上海公司\网络部（应急通信办公室） | 第二批 | 13%
动力及环境监控单元 | 其他互联网设备-局域网交换机:POE接入交换机（2 | 中兴 | ZXR10 5228E-PC | 是 | 上市公司资产 | 个 | 上海公司\网络部（应急通信办公室） | 第二批 | 13%
动力及环境监控单元 | 其他互联网设备-局域网交换机:POE接入交换机（2 | 中兴 | ZXR10 5228E-PC | 是 | 上市公司资产 | 个 | 上海公司\网络部（应急通信办公室） | 第二批 | 13%
动力及环境监控局端设备 | 其他互联网设备-局域网交换机:POE接入交换机（2 | 中兴 | ZXR10 5228E-PC | 是 | 上市公司资产 | 个 | 上海公司\网络部（应急通信办公室） | 第二批 | 13%
动力及环境监控局端设备 | 其他互联网设备-局域网交换机:POE接入交换机（2 | 中兴 | ZXR10 5228E-PC | 是 | 上市公司资产 | 个 | 上海公司\网络部（应急通信办公室） | 第二批 | 13%
动力及环境监控局端设备 | 其他互联网设备-局域网交换机:POE接入交换机（2 | 中兴 | ZXR10 5228E-PC | 是 | 上市公司资产 | 个 | 上海公司\网络部（应急通信办公室） | 第二批 | 13%
动力及环境监控单元 | 其他互联网设备-局域网交换机:POE接入交换机（2 | 中兴 | ZXR10 5228E-PC | 是 | 上市公司资产 | 个 | 上海公司\网络部（应急通信办公室） | 第二批 | 13%
动力及环境监控单元 | 其他互联网设备-局域网交换机:POE接入交换机（2 | 中兴 | ZXR10 5228E-PC | 是 | 上市公司资产 | 个 | 上海公司\网络部（应急通信办公室） | 第二批 | 13%
动力及环境监控单元 | 其他互联网设备-局域网交换机:POE接入交换机（2 | 中兴 | ZXR10 5228E-PC | 是 | 上市公司资产 | 个 | 上海公司\网络部（应急通信办公室） | 第二批 | 13%
动力及环境监控单元 | 其他互联网设备-局域网交换机:POE接入交换机（2 | 中兴 | ZXR10 5228E-PC | 是 | 上市公司资产 | 个 | 上海公司\网络部（应急通信办公室） | 第二批 | 13%
动力及环境监控局端设备 | 其他互联网设备-局域网交换机:POE接入交换机（2 | 中兴 | ZXR10 5228E-PC | 是 | 上市公司资产 | 个 | 上海公司\网络部（应急通信办公室） | 第二批 | 13%
动力及环境监控单元 | 其他互联网设备-局域网交换机:POE接入交换机（2 | 中兴 | ZXR10 5228E-PC | 是 | 上市公司资产 | 个 | 上海公司\网络部（应急通信办公室） | 第二批 | 13%
动力及环境监控单元 | 其他互联网设备-局域网交换机:POE接入交换机（2 | 中兴 | ZXR10 5228E-PC | 是 | 上市公司资产 | 个 | 上海公司\网络部（应急通信办公室） | 第二批 | 13%
动力及环境监控单元 | 其他互联网设备-局域网交换机:POE接入交换机（2 | 中兴 | ZXR10 5228E-PC | 是 | 上市公司资产 | 个 | 上海公司\网络部（应急通信办公室） | 第二批 | 13%
动力及环境监控单元 | 其他互联网设备-局域网交换机:POE接入交换机（2 | 中兴 | ZXR10 5228E-PC | 是 | 上市公司资产 | 个 | 上海公司\网络部（应急通信办公室） | 第二批 | 13%
动力及环境监控单元 | 其他互联网设备-局域网交换机:POE接入交换机（2 | 中兴 | ZXR10 5228E-PC | 是 | 上市公司资产 | 个 | 上海公司\网络部（应急通信办公室） | 第二批 | 13%
动力及环境监控局端设备 | 其他互联网设备-局域网交换机:POE接入交换机（2 | 中兴 | ZXR10 5228E-PC | 是 | 上市公司资产 | 个 | 上海公司\网络部（应急通信办公室） | 第二批 | 13%
动力及环境监控局端设备 | 其他互联网设备-局域网交换机:POE接入交换机（2 | 中兴 | ZXR10 5228E-PC | 是 | 上市公司资产 | 个 | 上海公司\网络部（应急通信办公室） | 第二批 | 13%
动力及环境监控单元 | 其他互联网设备-局域网交换机:POE接入交换机（2 | 中兴 | ZXR10 5228E-PC | 是 | 上市公司资产 | 个 | 上海公司\网络部（应急通信办公室） | 第二批 | 13%
动力及环境监控单元 | 其他互联网设备-局域网交换机:POE接入交换机（2 | 中兴 | ZXR10 5228E-PC | 是 | 上市公司资产 | 个 | 上海公司\网络部（应急通信办公室） | 第二批 | 13%
动力及环境监控单元 | 其他互联网设备-局域网交换机:POE接入交换机（2 | 中兴 | ZXR10 5228E-PC | 是 | 上市公司资产 | 个 | 上海公司\网络部（应急通信办公室） | 第二批 | 13%
动力及环境监控单元 | 其他互联网设备-局域网交换机:POE接入交换机（2 | 中兴 | ZXR10 5228E-PC | 是 | 上市公司资产 | 个 | 上海公司\网络部（应急通信办公室） | 第二批 | 13%
动力及环境监控局端设备 | 其他互联网设备-局域网交换机:POE接入交换机（2 | 中兴 | ZXR10 5228E-PC | 是 | 上市公司资产 | 个 | 上海公司\网络部（应急通信办公室） | 第二批 | 13%
动力及环境监控局端设备 | 其他互联网设备-局域网交换机:POE接入交换机（2 | 中兴 | ZXR10 5228E-PC | 是 | 上市公司资产 | 个 | 上海公司\网络部（应急通信办公室） | 第二批 | 13%
动力及环境监控局端设备 | 其他互联网设备-局域网交换机:POE接入交换机（2 | 中兴 | ZXR10 5228E-PC | 是 | 上市公司资产 | 个 | 上海公司\网络部（应急通信办公室） | 第二批 | 13%
动力及环境监控局端设备 | 其他互联网设备-局域网交换机:POE接入交换机（2 | 中兴 | ZXR10 5228E-PC | 是 | 上市公司资产 | 个 | 上海公司\网络部（应急通信办公室） | 第二批 | 13%
动力及环境监控局端设备 | 其他互联网设备-局域网交换机:POE接入交换机（2 | 中兴 | ZXR10 5228E-PC | 是 | 上市公司资产 | 个 | 上海公司\网络部（应急通信办公室） | 第二批 | 13%
动力及环境监控局端设备 | 其他互联网设备-局域网交换机:POE接入交换机（2 | 中兴 | ZXR10 5228E-PC | 是 | 上市公司资产 | 个 | 上海公司\网络部（应急通信办公室） | 第二批 | 13%
动力及环境监控局端设备 | 其他互联网设备-局域网交换机:POE接入交换机（2 | 中兴 | ZXR10 5228E-PC | 是 | 上市公司资产 | 个 | 上海公司\网络部（应急通信办公室） | 第二批 | 13%
动力及环境监控单元 | 其他互联网设备-局域网交换机:POE接入交换机（2 | 中兴 | ZXR10 5228E-PC | 是 | 上市公司资产 | 个 | 上海公司\网络部（应急通信办公室） | 第二批 | 13%
动力及环境监控局端设备 | 其他互联网设备-局域网交换机:POE接入交换机（2 | 中兴 | ZXR10 5228E-PC | 是 | 上市公司资产 | 个 | 上海公司\网络部（应急通信办公室） | 第二批 | 13%
动力及环境监控局端设备 | 其他互联网设备-局域网交换机:POE接入交换机（2 | 中兴 | ZXR10 5228E-PC | 是 | 上市公司资产 | 个 | 上海公司\网络部（应急通信办公室） | 第二批 | 13%
动力及环境监控局端设备 | 其他互联网设备-局域网交换机:POE接入交换机（2 | 中兴 | ZXR10 5228E-PC | 是 | 上市公司资产 | 个 | 上海公司\网络部（应急通信办公室） | 第二批 | 13%
动力及环境监控局端设备 | 其他互联网设备-局域网交换机:POE接入交换机（2 | 中兴 | ZXR10 5228E-PC | 是 | 上市公司资产 | 个 | 上海公司\网络部（应急通信办公室） | 第二批 | 13%
动力及环境监控局端设备 | 其他互联网设备-局域网交换机:POE接入交换机（2 | 中兴 | ZXR10 5228E-PC | 是 | 上市公司资产 | 个 | 上海公司\网络部（应急通信办公室） | 第二批 | 13%
动力及环境监控局端设备 | 其他互联网设备-局域网交换机:POE接入交换机（2 | 中兴 | ZXR10 5228E-PC | 是 | 上市公司资产 | 个 | 上海公司\网络部（应急通信办公室） | 第二批 | 13%
动力及环境监控局端设备 | 其他互联网设备-局域网交换机:POE接入交换机（2 | 中兴 | ZXR10 5228E-PC | 是 | 上市公司资产 | 个 | 上海公司\网络部（应急通信办公室） | 第二批 | 13%
动力及环境监控单元 | 其他互联网设备-局域网交换机:POE接入交换机（2 | 中兴 | ZXR10 5228E-PC | 是 | 上市公司资产 | 个 | 上海公司\网络部（应急通信办公室） | 第二批 | 13%
动力及环境监控局端设备 | 其他互联网设备-局域网交换机:POE接入交换机（2 | 中兴 | ZXR10 5228E-PC | 是 | 上市公司资产 | 个 | 上海公司\网络部（应急通信办公室） | 第二批 | 13%
动力及环境监控局端设备 | 其他互联网设备-局域网交换机:POE接入交换机（2 | 中兴 | ZXR10 5228E-PC | 是 | 上市公司资产 | 个 | 上海公司\网络部（应急通信办公室） | 第二批 | 13%
动力及环境监控单元 | 其他互联网设备-局域网交换机:POE接入交换机（2 | 中兴 | ZXR10 5228E-PC | 是 | 上市公司资产 | 个 | 上海公司\网络部（应急通信办公室） | 第二批 | 13%
动力及环境监控单元 | 互联网数据中心设备-局域网交换机 | 锐捷 | 数据中心交换机S6250（含GE光转电模块3个） | 是 | 上市公司资产 | 个 | 上海公司\网络部（应急通信办公室） | 第二批 | 13%
中央空调附属设备 | 动力空调设备-其他空气调节设备:板式换热器 | 阿法拉伐（上海）技术有限公司 | AQ8-FG | 是 | 上市公司资产 | 个 | 上海公司\网络部（应急通信办公室） | 第二批 | 13%
中央空调附属设备 | 动力空调设备-其他空气调节设备:板式换热器 | 阿法拉伐（上海）技术有限公司 | AQ8-FG | 是 | 上市公司资产 | 个 | 上海公司\网络部（应急通信办公室） | 第二批 | 13%
中央空调附属设备 | 动力空调设备-其他空气调节设备:板式换热器 | 阿法拉伐（上海）技术有限公司 | AQ8-FG | 是 | 上市公司资产 | 个 | 上海公司\网络部（应急通信办公室） | 第二批 | 13%
中央空调附属设备 | 动力空调设备-其他空气调节设备:板式换热器 | 阿法拉伐（上海）技术有限公司 | AQ8-FG | 是 | 上市公司资产 | 个 | 上海公司\网络部（应急通信办公室） | 第二批 | 13%
中央空调附属设备 | 动力空调设备-其他空气调节设备:板式换热器 | 阿法拉伐（上海）技术有限公司 | AQ8-FG | 是 | 上市公司资产 | 个 | 上海公司\网络部（应急通信办公室） | 第二批 | 13%
中央空调附属设备 | 动力空调设备-其他空气调节设备:板式换热器 | 阿法拉伐（上海）技术有限公司 | AQ8-FG | 是 | 上市公司资产 | 个 | 上海公司\网络部（应急通信办公室） | 第二批 | 13%
中央空调附属设备 | 动力空调设备-其他空气调节设备:板式换热器 | 阿法拉伐（上海）技术有限公司 | AQ8-FG | 是 | 上市公司资产 | 个 | 上海公司\网络部（应急通信办公室） | 第二批 | 13%
中央空调附属设备 | 动力空调设备-其他空气调节设备:板式换热器 | 阿法拉伐（上海）技术有限公司 | AQ8-FG | 是 | 上市公司资产 | 个 | 上海公司\网络部（应急通信办公室） | 第二批 | 13%
动力及环境监控单元 | 动力空调设备-动力及环境监控单元:动环监控系统 | 中达 | 非标(含MESU×9；BRS-IR240×10) | 是 | 上市公司资产 | 个 | 上海公司\网络部（应急通信办公室） | 第二批 | 13%
动力及环境监控单元 | 动力空调设备-动力及环境监控单元:动环监控系统 | 中达 | 非标(含MESU×9；BRS-IR240×10) | 是 | 上市公司资产 | 个 | 上海公司\网络部（应急通信办公室） | 第二批 | 13%
动力及环境监控单元 | 动力空调设备-动力及环境监控单元:动环监控系统 | 中达 | 非标(含MESU×5；BRS-IR240×8) | 是 | 上市公司资产 | 个 | 上海公司\网络部（应急通信办公室） | 第二批 | 13%
动力及环境监控单元 | 动力空调设备-动力及环境监控单元:动环监控系统 | 中达 | 非标(含MESU×6；BRS-IR240×6) | 是 | 上市公司资产 | 个 | 上海公司\网络部（应急通信办公室） | 第二批 | 13%
动力及环境监控单元 | 动力空调设备-动力及环境监控单元:动环监控系统 | 中达 | 非标(含MESU×6；BRS-IR240×6) | 是 | 上市公司资产 | 个 | 上海公司\网络部（应急通信办公室） | 第二批 | 13%
中央空调附属设备 | 动力空调设备-其他空气调节设备:加湿系统变频加压供水装 | 荏原机械（中国）有限公司 | UNH3EG6AOB-A | 是 | 上市公司资产 | 个 | 上海公司\网络部（应急通信办公室） | 第二批 | 13%
机房用空调 | 机房用空调 | 维谛技术有限公司 | DME07MC1UP1 | 是 | 上市公司资产 | 台 | 上海公司\网络部（应急通信办公室） | 第二批 | 13%
机房用空调 | 机房用空调 | 维谛技术有限公司 | DME07MC1UP1 | 是 | 上市公司资产 | 台 | 上海公司\网络部（应急通信办公室） | 第二批 | 13%
机房用空调 | 机房用空调 | 维谛技术有限公司 | DME07MC1UP1 | 是 | 上市公司资产 | 台 | 上海公司\网络部（应急通信办公室） | 第二批 | 13%
机房用空调 | 机房用空调 | 维谛技术有限公司 | DME07MC1UP1 | 是 | 上市公司资产 | 台 | 上海公司\网络部（应急通信办公室） | 第二批 | 13%
机房用空调 | 动力空调设备-普通空调:分体柜机3p | 青岛海信日立 | RAP/C-L72GHYDB | 是 | 上市公司资产 | 台 | 上海公司\网络部（应急通信办公室） | 第二批 | 13%
机房用空调 | 动力空调设备-普通空调:分体柜机3p | 青岛海信日立 | RAP/C-L72GHYDB | 是 | 上市公司资产 | 台 | 上海公司\网络部（应急通信办公室） | 第二批 | 13%
低压出线柜 | 动力空调设备-低压出线柜:低压开关柜 | 森达 | 施耐德Blockset | 是 | 上市公司资产 | 面 | 上海公司\网络部（应急通信办公室） | 第二批 | 13%
低压出线柜 | 动力空调设备-低压出线柜:低压开关柜 | 森达 | 施耐德Blockset | 是 | 上市公司资产 | 面 | 上海公司\网络部（应急通信办公室） | 第二批 | 13%
低压出线柜 | 动力空调设备-低压出线柜:低压开关柜 | 森达 | 施耐德Blockset | 是 | 上市公司资产 | 面 | 上海公司\网络部（应急通信办公室） | 第二批 | 13%
低压出线柜 | 动力空调设备-低压出线柜:低压开关柜 | 森达 | 施耐德Blockset | 是 | 上市公司资产 | 面 | 上海公司\网络部（应急通信办公室） | 第二批 | 13%
低压出线柜 | 动力空调设备-低压出线柜:低压开关柜 | 森达 | 施耐德Blockset | 是 | 上市公司资产 | 面 | 上海公司\网络部（应急通信办公室） | 第二批 | 13%
低压出线柜 | 动力空调设备-低压出线柜:低压开关柜 | 森达 | 施耐德Blockset | 是 | 上市公司资产 | 面 | 上海公司\网络部（应急通信办公室） | 第二批 | 13%
低压出线柜 | 动力空调设备-低压出线柜:低压开关柜 | 森达 | 施耐德Blockset | 是 | 上市公司资产 | 面 | 上海公司\网络部（应急通信办公室） | 第二批 | 13%
低压出线柜 | 动力空调设备-低压出线柜:低压开关柜 | 森达 | 施耐德Blockset | 是 | 上市公司资产 | 面 | 上海公司\网络部（应急通信办公室） | 第二批 | 13%
低压出线柜 | 动力空调设备-低压出线柜:低压开关柜 | 森达 | 施耐德Blockset | 是 | 上市公司资产 | 面 | 上海公司\网络部（应急通信办公室） | 第二批 | 13%
低压出线柜 | 动力空调设备-低压出线柜:低压开关柜 | 森达 | 施耐德Blockset | 是 | 上市公司资产 | 面 | 上海公司\网络部（应急通信办公室） | 第二批 | 13%
低压出线柜 | 动力空调设备-低压出线柜:低压开关柜 | 森达 | 施耐德Blockset | 是 | 上市公司资产 | 面 | 上海公司\网络部（应急通信办公室） | 第二批 | 13%
低压出线柜 | 动力空调设备-低压出线柜:低压开关柜 | 森达 | 施耐德Blockset | 是 | 上市公司资产 | 面 | 上海公司\网络部（应急通信办公室） | 第二批 | 13%
低压出线柜 | 动力空调设备-低压出线柜:低压开关柜 | 森达 | 施耐德Blockset | 是 | 上市公司资产 | 面 | 上海公司\网络部（应急通信办公室） | 第二批 | 13%
低压出线柜 | 动力空调设备-低压出线柜:低压开关柜 | 森达 | 施耐德Blockset | 是 | 上市公司资产 | 面 | 上海公司\网络部（应急通信办公室） | 第二批 | 13%
低压出线柜 | 动力空调设备-低压出线柜:低压开关柜 | 森达 | 施耐德Blockset | 是 | 上市公司资产 | 面 | 上海公司\网络部（应急通信办公室） | 第二批 | 13%
低压出线柜 | 动力空调设备-低压出线柜:低压开关柜 | 森达 | 施耐德Blockset | 是 | 上市公司资产 | 面 | 上海公司\网络部（应急通信办公室） | 第二批 | 13%
低压出线柜 | 动力空调设备-低压出线柜:低压开关柜 | 森达 | 施耐德Blockset | 是 | 上市公司资产 | 面 | 上海公司\网络部（应急通信办公室） | 第二批 | 13%
低压出线柜 | 动力空调设备-低压出线柜:低压开关柜 | 森达 | 施耐德Blockset | 是 | 上市公司资产 | 面 | 上海公司\网络部（应急通信办公室） | 第二批 | 13%
低压出线柜 | 动力空调设备-低压出线柜:低压开关柜 | 森达 | 施耐德Blockset | 是 | 上市公司资产 | 面 | 上海公司\网络部（应急通信办公室） | 第二批 | 13%
低压出线柜 | 动力空调设备-低压出线柜:低压开关柜 | 森达 | 施耐德Blockset | 是 | 上市公司资产 | 面 | 上海公司\网络部（应急通信办公室） | 第二批 | 13%
低压出线柜 | 动力空调设备-低压出线柜:低压开关柜 | 森达 | 施耐德Blockset | 是 | 上市公司资产 | 面 | 上海公司\网络部（应急通信办公室） | 第二批 | 13%
低压出线柜 | 动力空调设备-低压出线柜:低压开关柜 | 森达 | 施耐德Blockset | 是 | 上市公司资产 | 面 | 上海公司\网络部（应急通信办公室） | 第二批 | 13%
低压出线柜 | 动力空调设备-低压出线柜:低压开关柜 | 森达 | 施耐德Blockset | 是 | 上市公司资产 | 面 | 上海公司\网络部（应急通信办公室） | 第二批 | 13%
低压出线柜 | 动力空调设备-低压出线柜:低压开关柜 | 森达 | 施耐德Blockset | 是 | 上市公司资产 | 面 | 上海公司\网络部（应急通信办公室） | 第二批 | 13%
低压出线柜 | 动力空调设备-低压出线柜:低压开关柜 | 森达 | 施耐德Blockset | 是 | 上市公司资产 | 面 | 上海公司\网络部（应急通信办公室） | 第二批 | 13%
低压出线柜 | 动力空调设备-低压出线柜:低压开关柜 | 森达 | 施耐德Blockset | 是 | 上市公司资产 | 面 | 上海公司\网络部（应急通信办公室） | 第二批 | 13%
低压出线柜 | 动力空调设备-低压出线柜:低压开关柜 | 森达 | 施耐德Blockset | 是 | 上市公司资产 | 面 | 上海公司\网络部（应急通信办公室） | 第二批 | 13%
低压出线柜 | 动力空调设备-低压出线柜:低压开关柜 | 森达 | 施耐德Blockset | 是 | 上市公司资产 | 面 | 上海公司\网络部（应急通信办公室） | 第二批 | 13%
低压出线柜 | 动力空调设备-低压出线柜:低压开关柜 | 森达 | 施耐德Blockset | 是 | 上市公司资产 | 面 | 上海公司\网络部（应急通信办公室） | 第二批 | 13%
低压出线柜 | 动力空调设备-低压出线柜:低压开关柜 | 森达 | 施耐德Blockset | 是 | 上市公司资产 | 面 | 上海公司\网络部（应急通信办公室） | 第二批 | 13%
低压出线柜 | 动力空调设备-低压出线柜:低压开关柜 | 森达 | 施耐德Blockset | 是 | 上市公司资产 | 面 | 上海公司\网络部（应急通信办公室） | 第二批 | 13%
低压出线柜 | 动力空调设备-低压出线柜:低压开关柜 | 森达 | 施耐德Blockset | 是 | 上市公司资产 | 面 | 上海公司\网络部（应急通信办公室） | 第二批 | 13%
低压出线柜 | 动力空调设备-低压出线柜:低压开关柜 | 森达 | 施耐德Blockset | 是 | 上市公司资产 | 面 | 上海公司\网络部（应急通信办公室） | 第二批 | 13%
低压出线柜 | 动力空调设备-低压出线柜:低压开关柜 | 森达 | 施耐德Blockset | 是 | 上市公司资产 | 面 | 上海公司\网络部（应急通信办公室） | 第二批 | 13%
低压出线柜 | 动力空调设备-低压出线柜:低压开关柜 | 森达 | 施耐德Blockset | 是 | 上市公司资产 | 面 | 上海公司\网络部（应急通信办公室） | 第二批 | 13%
低压出线柜 | 动力空调设备-低压出线柜:低压开关柜 | 森达 | 施耐德Blockset | 是 | 上市公司资产 | 面 | 上海公司\网络部（应急通信办公室） | 第二批 | 13%
低压出线柜 | 动力空调设备-低压出线柜:低压开关柜 | 森达 | 施耐德Blockset | 是 | 上市公司资产 | 面 | 上海公司\网络部（应急通信办公室） | 第二批 | 13%
低压出线柜 | 动力空调设备-低压出线柜:低压开关柜 | 森达 | 施耐德Blockset | 是 | 上市公司资产 | 面 | 上海公司\网络部（应急通信办公室） | 第二批 | 13%
低压出线柜 | 动力空调设备-低压出线柜:低压开关柜 | 森达 | 施耐德Blockset | 是 | 上市公司资产 | 面 | 上海公司\网络部（应急通信办公室） | 第二批 | 13%
低压出线柜 | 动力空调设备-低压出线柜:低压开关柜 | 森达 | 施耐德Blockset | 是 | 上市公司资产 | 面 | 上海公司\网络部（应急通信办公室） | 第二批 | 13%
低压出线柜 | 动力空调设备-低压出线柜:低压开关柜 | 森达 | 施耐德Blockset | 是 | 上市公司资产 | 面 | 上海公司\网络部（应急通信办公室） | 第二批 | 13%
低压出线柜 | 动力空调设备-低压出线柜:低压开关柜 | 森达 | 施耐德Blockset | 是 | 上市公司资产 | 面 | 上海公司\网络部（应急通信办公室） | 第二批 | 13%
低压出线柜 | 动力空调设备-低压出线柜:低压开关柜 | 森达 | 施耐德Blockset | 是 | 上市公司资产 | 面 | 上海公司\网络部（应急通信办公室） | 第二批 | 13%
低压出线柜 | 动力空调设备-低压出线柜:低压开关柜 | 森达 | 施耐德Blockset | 是 | 上市公司资产 | 面 | 上海公司\网络部（应急通信办公室） | 第二批 | 13%
低压出线柜 | 动力空调设备-低压出线柜:低压开关柜 | 森达 | 施耐德Blockset | 是 | 上市公司资产 | 面 | 上海公司\网络部（应急通信办公室） | 第二批 | 13%
低压出线柜 | 动力空调设备-低压出线柜:低压开关柜 | 森达 | 施耐德Blockset | 是 | 上市公司资产 | 面 | 上海公司\网络部（应急通信办公室） | 第二批 | 13%
低压出线柜 | 动力空调设备-低压出线柜:低压开关柜 | 森达 | 施耐德Blockset | 是 | 上市公司资产 | 面 | 上海公司\网络部（应急通信办公室） | 第二批 | 13%
低压出线柜 | 动力空调设备-低压出线柜:低压开关柜 | 森达 | 施耐德Blockset | 是 | 上市公司资产 | 面 | 上海公司\网络部（应急通信办公室） | 第二批 | 13%
低压出线柜 | 动力空调设备-低压出线柜:低压开关柜 | 森达 | 施耐德Blockset | 是 | 上市公司资产 | 面 | 上海公司\网络部（应急通信办公室） | 第二批 | 13%
低压出线柜 | 动力空调设备-低压出线柜:低压开关柜 | 森达 | 施耐德Blockset | 是 | 上市公司资产 | 面 | 上海公司\网络部（应急通信办公室） | 第二批 | 13%
低压出线柜 | 动力空调设备-低压出线柜:低压开关柜 | 森达 | 施耐德Blockset | 是 | 上市公司资产 | 面 | 上海公司\网络部（应急通信办公室） | 第二批 | 13%
低压出线柜 | 动力空调设备-低压出线柜:低压开关柜 | 森达 | 施耐德Blockset | 是 | 上市公司资产 | 面 | 上海公司\网络部（应急通信办公室） | 第二批 | 13%
低压出线柜 | 动力空调设备-低压出线柜:低压开关柜 | 森达 | 施耐德Blockset | 是 | 上市公司资产 | 面 | 上海公司\网络部（应急通信办公室） | 第二批 | 13%
低压出线柜 | 动力空调设备-低压出线柜:低压开关柜 | 森达 | 施耐德Blockset | 是 | 上市公司资产 | 面 | 上海公司\网络部（应急通信办公室） | 第二批 | 13%
低压出线柜 | 动力空调设备-低压出线柜:低压开关柜 | 森达 | 施耐德Blockset | 是 | 上市公司资产 | 面 | 上海公司\网络部（应急通信办公室） | 第二批 | 13%
低压出线柜 | 动力空调设备-低压出线柜:低压开关柜 | 森达 | 施耐德Blockset | 是 | 上市公司资产 | 面 | 上海公司\网络部（应急通信办公室） | 第二批 | 13%
低压出线柜 | 动力空调设备-低压出线柜:低压开关柜 | 森达 | 施耐德Blockset | 是 | 上市公司资产 | 面 | 上海公司\网络部（应急通信办公室） | 第二批 | 13%
低压出线柜 | 动力空调设备-低压出线柜:低压开关柜 | 森达 | 施耐德Blockset | 是 | 上市公司资产 | 面 | 上海公司\网络部（应急通信办公室） | 第二批 | 13%
低压出线柜 | 动力空调设备-低压出线柜:低压开关柜 | 森达 | 施耐德Blockset | 是 | 上市公司资产 | 面 | 上海公司\网络部（应急通信办公室） | 第二批 | 13%
低压出线柜 | 动力空调设备-低压出线柜:低压开关柜 | 森达 | 施耐德Blockset | 是 | 上市公司资产 | 面 | 上海公司\网络部（应急通信办公室） | 第二批 | 13%
低压出线柜 | 动力空调设备-低压出线柜:低压开关柜 | 森达 | 施耐德Blockset | 是 | 上市公司资产 | 面 | 上海公司\网络部（应急通信办公室） | 第二批 | 13%
低压出线柜 | 动力空调设备-低压出线柜:低压开关柜 | 森达 | 施耐德Blockset | 是 | 上市公司资产 | 面 | 上海公司\网络部（应急通信办公室） | 第二批 | 13%
低压出线柜 | 动力空调设备-低压出线柜:低压开关柜 | 森达 | 施耐德Blockset | 是 | 上市公司资产 | 面 | 上海公司\网络部（应急通信办公室） | 第二批 | 13%
低压出线柜 | 动力空调设备-低压出线柜:低压开关柜 | 森达 | 施耐德Blockset | 是 | 上市公司资产 | 面 | 上海公司\网络部（应急通信办公室） | 第二批 | 13%
低压出线柜 | 动力空调设备-低压出线柜:低压开关柜 | 森达 | 施耐德Blockset | 是 | 上市公司资产 | 面 | 上海公司\网络部（应急通信办公室） | 第二批 | 13%
低压出线柜 | 动力空调设备-低压出线柜:低压开关柜 | 森达 | 施耐德Blockset | 是 | 上市公司资产 | 面 | 上海公司\网络部（应急通信办公室） | 第二批 | 13%
低压出线柜 | 动力空调设备-低压出线柜:低压开关柜 | 森达 | 施耐德Blockset | 是 | 上市公司资产 | 面 | 上海公司\网络部（应急通信办公室） | 第二批 | 13%
低压出线柜 | 动力空调设备-低压出线柜:低压开关柜 | 森达 | 施耐德Blockset | 是 | 上市公司资产 | 面 | 上海公司\网络部（应急通信办公室） | 第二批 | 13%
低压出线柜 | 动力空调设备-低压出线柜:低压开关柜 | 森达 | 施耐德Blockset | 是 | 上市公司资产 | 面 | 上海公司\网络部（应急通信办公室） | 第二批 | 13%
低压出线柜 | 动力空调设备-低压出线柜:低压开关柜 | 森达 | 施耐德Blockset | 是 | 上市公司资产 | 面 | 上海公司\网络部（应急通信办公室） | 第二批 | 13%
低压出线柜 | 动力空调设备-低压出线柜:低压开关柜 | 森达 | 施耐德Blockset | 是 | 上市公司资产 | 面 | 上海公司\网络部（应急通信办公室） | 第二批 | 13%
低压出线柜 | 动力空调设备-低压出线柜:低压开关柜 | 森达 | 施耐德Blockset | 是 | 上市公司资产 | 面 | 上海公司\网络部（应急通信办公室） | 第二批 | 13%
低压出线柜 | 动力空调设备-低压出线柜:低压开关柜 | 森达 | 施耐德Blockset | 是 | 上市公司资产 | 面 | 上海公司\网络部（应急通信办公室） | 第二批 | 13%
低压出线柜 | 动力空调设备-低压出线柜:低压开关柜 | 森达 | 施耐德Blockset | 是 | 上市公司资产 | 面 | 上海公司\网络部（应急通信办公室） | 第二批 | 13%
低压出线柜 | 动力空调设备-低压出线柜:低压开关柜 | 森达 | 施耐德Blockset | 是 | 上市公司资产 | 面 | 上海公司\网络部（应急通信办公室） | 第二批 | 13%
低压出线柜 | 动力空调设备-低压出线柜:低压开关柜 | 森达 | 施耐德Blockset | 是 | 上市公司资产 | 面 | 上海公司\网络部（应急通信办公室） | 第二批 | 13%
低压出线柜 | 动力空调设备-低压出线柜:低压开关柜 | 森达 | 施耐德Blockset | 是 | 上市公司资产 | 面 | 上海公司\网络部（应急通信办公室） | 第二批 | 13%
低压出线柜 | 动力空调设备-低压出线柜:低压开关柜 | 森达 | 施耐德Blockset | 是 | 上市公司资产 | 面 | 上海公司\网络部（应急通信办公室） | 第二批 | 13%
低压出线柜 | 动力空调设备-低压出线柜:低压开关柜 | 森达 | 施耐德Blockset | 是 | 上市公司资产 | 面 | 上海公司\网络部（应急通信办公室） | 第二批 | 13%
低压出线柜 | 动力空调设备-低压出线柜:低压开关柜 | 森达 | 施耐德Blockset | 是 | 上市公司资产 | 面 | 上海公司\网络部（应急通信办公室） | 第二批 | 13%
低压出线柜 | 动力空调设备-低压出线柜:低压开关柜 | 森达 | 施耐德Blockset | 是 | 上市公司资产 | 面 | 上海公司\网络部（应急通信办公室） | 第二批 | 13%
低压出线柜 | 动力空调设备-低压出线柜:低压开关柜 | 森达 | 施耐德Blockset | 是 | 上市公司资产 | 面 | 上海公司\网络部（应急通信办公室） | 第二批 | 13%
低压出线柜 | 动力空调设备-低压出线柜:低压开关柜 | 森达 | 施耐德Blockset | 是 | 上市公司资产 | 面 | 上海公司\网络部（应急通信办公室） | 第二批 | 13%
低压出线柜 | 动力空调设备-低压出线柜:低压开关柜 | 森达 | 施耐德Blockset | 是 | 上市公司资产 | 面 | 上海公司\网络部（应急通信办公室） | 第二批 | 13%
低压出线柜 | 动力空调设备-低压出线柜:低压开关柜 | 森达 | 施耐德Blockset | 是 | 上市公司资产 | 面 | 上海公司\网络部（应急通信办公室） | 第二批 | 13%
低压出线柜 | 动力空调设备-低压出线柜:低压开关柜 | 森达 | 施耐德Blockset | 是 | 上市公司资产 | 面 | 上海公司\网络部（应急通信办公室） | 第二批 | 13%
低压出线柜 | 动力空调设备-低压出线柜:低压开关柜 | 森达 | 施耐德Blockset | 是 | 上市公司资产 | 面 | 上海公司\网络部（应急通信办公室） | 第二批 | 13%
低压出线柜 | 动力空调设备-低压出线柜:低压开关柜 | 森达 | 施耐德Blockset | 是 | 上市公司资产 | 面 | 上海公司\网络部（应急通信办公室） | 第二批 | 13%
低压出线柜 | 动力空调设备-低压出线柜:低压开关柜 | 森达 | 施耐德Blockset | 是 | 上市公司资产 | 面 | 上海公司\网络部（应急通信办公室） | 第二批 | 13%
低压出线柜 | 动力空调设备-低压出线柜:低压开关柜 | 森达 | 施耐德Blockset | 是 | 上市公司资产 | 面 | 上海公司\网络部（应急通信办公室） | 第二批 | 13%
低压出线柜 | 动力空调设备-低压出线柜:低压开关柜 | 森达 | 施耐德Blockset | 是 | 上市公司资产 | 面 | 上海公司\网络部（应急通信办公室） | 第二批 | 13%
低压出线柜 | 动力空调设备-低压出线柜:低压开关柜 | 森达 | 施耐德Blockset | 是 | 上市公司资产 | 面 | 上海公司\网络部（应急通信办公室） | 第二批 | 13%
低压出线柜 | 动力空调设备-低压出线柜:低压开关柜 | 森达 | 施耐德Blockset | 是 | 上市公司资产 | 面 | 上海公司\网络部（应急通信办公室） | 第二批 | 13%
低压出线柜 | 动力空调设备-低压出线柜:低压开关柜 | 森达 | 施耐德Blockset | 是 | 上市公司资产 | 面 | 上海公司\网络部（应急通信办公室） | 第二批 | 13%
低压出线柜 | 动力空调设备-低压出线柜:低压开关柜 | 森达 | 施耐德Blockset | 是 | 上市公司资产 | 面 | 上海公司\网络部（应急通信办公室） | 第二批 | 13%
低压出线柜 | 动力空调设备-低压出线柜:低压开关柜 | 森达 | 施耐德Blockset | 是 | 上市公司资产 | 面 | 上海公司\网络部（应急通信办公室） | 第二批 | 13%
低压出线柜 | 动力空调设备-低压出线柜:低压开关柜 | 森达 | 施耐德Blockset | 是 | 上市公司资产 | 面 | 上海公司\网络部（应急通信办公室） | 第二批 | 13%
低压出线柜 | 动力空调设备-低压出线柜:低压开关柜 | 森达 | 施耐德Blockset | 是 | 上市公司资产 | 面 | 上海公司\网络部（应急通信办公室） | 第二批 | 13%
低压出线柜 | 动力空调设备-低压出线柜:低压开关柜 | 森达 | 施耐德Blockset | 是 | 上市公司资产 | 面 | 上海公司\网络部（应急通信办公室） | 第二批 | 13%
低压出线柜 | 动力空调设备-低压出线柜:低压开关柜 | 森达 | 施耐德Blockset | 是 | 上市公司资产 | 面 | 上海公司\网络部（应急通信办公室） | 第二批 | 13%
低压出线柜 | 动力空调设备-低压出线柜:低压开关柜 | 森达 | 施耐德Blockset | 是 | 上市公司资产 | 面 | 上海公司\网络部（应急通信办公室） | 第二批 | 13%
低压出线柜 | 动力空调设备-低压出线柜:低压开关柜 | 森达 | 施耐德Blockset | 是 | 上市公司资产 | 面 | 上海公司\网络部（应急通信办公室） | 第二批 | 13%
低压出线柜 | 动力空调设备-低压出线柜:低压开关柜 | 森达 | 施耐德Blockset | 是 | 上市公司资产 | 面 | 上海公司\网络部（应急通信办公室） | 第二批 | 13%
低压出线柜 | 动力空调设备-低压出线柜:低压开关柜 | 森达 | 施耐德Blockset | 是 | 上市公司资产 | 面 | 上海公司\网络部（应急通信办公室） | 第二批 | 13%
低压出线柜 | 动力空调设备-低压出线柜:低压开关柜 | 森达 | 施耐德Blockset | 是 | 上市公司资产 | 面 | 上海公司\网络部（应急通信办公室） | 第二批 | 13%
低压出线柜 | 动力空调设备-低压出线柜:低压开关柜 | 森达 | 施耐德Blockset | 是 | 上市公司资产 | 面 | 上海公司\网络部（应急通信办公室） | 第二批 | 13%
低压出线柜 | 动力空调设备-低压出线柜:低压开关柜 | 森达 | 施耐德Blockset | 是 | 上市公司资产 | 面 | 上海公司\网络部（应急通信办公室） | 第二批 | 13%
低压出线柜 | 动力空调设备-低压出线柜:低压开关柜 | 森达 | 施耐德Blockset | 是 | 上市公司资产 | 面 | 上海公司\网络部（应急通信办公室） | 第二批 | 13%
低压出线柜 | 动力空调设备-低压出线柜:低压开关柜 | 森达 | 施耐德Blockset | 是 | 上市公司资产 | 面 | 上海公司\网络部（应急通信办公室） | 第二批 | 13%
低压出线柜 | 动力空调设备-低压出线柜:低压开关柜 | 森达 | 施耐德Blockset | 是 | 上市公司资产 | 面 | 上海公司\网络部（应急通信办公室） | 第二批 | 13%
低压出线柜 | 动力空调设备-低压出线柜:低压开关柜 | 森达 | 施耐德Blockset | 是 | 上市公司资产 | 面 | 上海公司\网络部（应急通信办公室） | 第二批 | 13%
低压出线柜 | 动力空调设备-低压出线柜:低压开关柜 | 森达 | 施耐德Blockset | 是 | 上市公司资产 | 面 | 上海公司\网络部（应急通信办公室） | 第二批 | 13%
低压出线柜 | 动力空调设备-低压出线柜:低压开关柜 | 森达 | 施耐德Blockset | 是 | 上市公司资产 | 面 | 上海公司\网络部（应急通信办公室） | 第二批 | 13%
低压出线柜 | 动力空调设备-低压出线柜:低压开关柜 | 森达 | 施耐德Blockset | 是 | 上市公司资产 | 面 | 上海公司\网络部（应急通信办公室） | 第二批 | 13%
低压出线柜 | 动力空调设备-低压出线柜:低压开关柜 | 森达 | 施耐德Blockset | 是 | 上市公司资产 | 面 | 上海公司\网络部（应急通信办公室） | 第二批 | 13%
低压出线柜 | 动力空调设备-低压出线柜: | 森达 | 施耐德Blockset | 是 | 上市公司资产 | 面 | 上海公司\网络部（应急通信办公室） | 第二批 | 13%
低压出线柜 | 动力空调设备-低压出线柜:低压开关柜 | 森达 | 施耐德Blockset | 是 | 上市公司资产 | 面 | 上海公司\网络部（应急通信办公室） | 第二批 | 13%
低压出线柜 | 动力空调设备-低压出线柜:低压开关柜 | 森达 | 施耐德Blockset | 是 | 上市公司资产 | 面 | 上海公司\网络部（应急通信办公室） | 第二批 | 13%
低压出线柜 | 动力空调设备-低压出线柜:低压开关柜 | 森达 | 施耐德Blockset | 是 | 上市公司资产 | 面 | 上海公司\网络部（应急通信办公室） | 第二批 | 13%
低压出线柜 | 动力空调设备-低压出线柜:低压开关柜 | 森达 | 施耐德Blockset | 是 | 上市公司资产 | 面 | 上海公司\网络部（应急通信办公室） | 第二批 | 13%
低压出线柜 | 动力空调设备-低压出线柜:低压开关柜 | 森达 | 施耐德Blockset | 是 | 上市公司资产 | 面 | 上海公司\网络部（应急通信办公室） | 第二批 | 13%
低压出线柜 | 动力空调设备-低压出线柜:低压开关柜 | 森达 | 施耐德Blockset | 是 | 上市公司资产 | 面 | 上海公司\网络部（应急通信办公室） | 第二批 | 13%
开关电源 | 动力空调设备-整流机架:高压直流整流柜 | 艾默生网络能源有限公司 | NetSure HVT E01 CA2-T1 | 是 | 上市公司资产 | 架 | 上海公司\网络部（应急通信办公室） | 第二批 | 13%
开关电源 | 动力空调设备-整流机架:高压直流整流柜 | 艾默生网络能源有限公司 | NetSure HVT E01 CA2-T1 | 是 | 上市公司资产 | 架 | 上海公司\网络部（应急通信办公室） | 第二批 | 13%
开关电源 | 动力空调设备-整流机架:高压直流整流柜 | 艾默生网络能源有限公司 | NetSure HVT E01 CA2-T1 | 是 | 上市公司资产 | 架 | 上海公司\网络部（应急通信办公室） | 第二批 | 13%
开关电源 | 动力空调设备-整流机架:高压直流整流柜 | 艾默生网络能源有限公司 | NetSure HVT E01 CA2-T1 | 是 | 上市公司资产 | 架 | 上海公司\网络部（应急通信办公室） | 第二批 | 13%
开关电源 | 动力空调设备-整流机架:高压直流整流柜 | 艾默生网络能源有限公司 | NetSure HVT E01 CA2-T1 | 是 | 上市公司资产 | 架 | 上海公司\网络部（应急通信办公室） | 第二批 | 13%
开关电源 | 动力空调设备-整流机架:高压直流整流柜 | 艾默生网络能源有限公司 | NetSure HVT E01 CA2-T1 | 是 | 上市公司资产 | 架 | 上海公司\网络部（应急通信办公室） | 第二批 | 13%
开关电源 | 动力空调设备-整流机架:高压直流整流柜 | 艾默生网络能源有限公司 | NetSure HVT E01 CA2-T1 | 是 | 上市公司资产 | 架 | 上海公司\网络部（应急通信办公室） | 第二批 | 13%
开关电源 | 动力空调设备-整流机架:高压直流整流柜 | 艾默生网络能源有限公司 | NetSure HVT E01 CA2-T1 | 是 | 上市公司资产 | 架 | 上海公司\网络部（应急通信办公室） | 第二批 | 13%
开关电源 | 动力空调设备-整流机架:高压直流整流柜 | 艾默生网络能源有限公司 | NetSure HVT E01 CA2-T1 | 是 | 上市公司资产 | 架 | 上海公司\网络部（应急通信办公室） | 第二批 | 13%
开关电源 | 动力空调设备-整流机架:高压直流整流柜 | 艾默生网络能源有限公司 | NetSure HVT E01 CA2-T1 | 是 | 上市公司资产 | 架 | 上海公司\网络部（应急通信办公室） | 第二批 | 13%
开关电源 | 动力空调设备-整流机架:高压直流整流柜 | 艾默生网络能源有限公司 | NetSure HVT E01 CA2-T1 | 是 | 上市公司资产 | 架 | 上海公司\网络部（应急通信办公室） | 第二批 | 13%
开关电源 | 动力空调设备-整流机架:高压直流整流柜 | 艾默生网络能源有限公司 | NetSure HVT E01 CA2-T1 | 是 | 上市公司资产 | 架 | 上海公司\网络部（应急通信办公室） | 第二批 | 13%
开关电源 | 动力空调设备-整流机架:高压直流整流柜 | 艾默生网络能源有限公司 | NetSure HVT E01 CA2-T1 | 是 | 上市公司资产 | 架 | 上海公司\网络部（应急通信办公室） | 第二批 | 13%
开关电源 | 动力空调设备-整流机架:高压直流整流柜 | 艾默生网络能源有限公司 | NetSure HVT E01 CA2-T1 | 是 | 上市公司资产 | 架 | 上海公司\网络部（应急通信办公室） | 第二批 | 13%
开关电源 | 动力空调设备-整流机架:高压直流整流柜 | 艾默生网络能源有限公司 | NetSure HVT E01 CA2-T1 | 是 | 上市公司资产 | 架 | 上海公司\网络部（应急通信办公室） | 第二批 | 13%
开关电源 | 动力空调设备-整流机架:高压直流整流柜 | 艾默生网络能源有限公司 | NetSure HVT E01 CA2-T1 | 是 | 上市公司资产 | 架 | 上海公司\网络部（应急通信办公室） | 第二批 | 13%
开关电源 | 动力空调设备-整流机架:高压直流整流柜 | 艾默生网络能源有限公司 | NetSure HVT E01 CA2-T1 | 是 | 上市公司资产 | 架 | 上海公司\网络部（应急通信办公室） | 第二批 | 13%
开关电源 | 动力空调设备-整流机架:高压直流整流柜 | 艾默生网络能源有限公司 | NetSure HVT E01 CA2-T1 | 是 | 上市公司资产 | 架 | 上海公司\网络部（应急通信办公室） | 第二批 | 13%
开关电源 | 动力空调设备-整流机架:高压直流整流柜 | 艾默生网络能源有限公司 | NetSure HVT E01 CA2-T1 | 是 | 上市公司资产 | 架 | 上海公司\网络部（应急通信办公室） | 第二批 | 13%
开关电源 | 动力空调设备-整流机架:高压直流整流柜 | 艾默生网络能源有限公司 | NetSure HVT E01 CA2-T1 | 是 | 上市公司资产 | 架 | 上海公司\网络部（应急通信办公室） | 第二批 | 13%
开关电源 | 动力空调设备-整流机架:高压直流整流柜 | 艾默生网络能源有限公司 | NetSure HVT E01 CA2-T1 | 是 | 上市公司资产 | 架 | 上海公司\网络部（应急通信办公室） | 第二批 | 13%
开关电源 | 动力空调设备-整流机架:高压直流整流柜 | 艾默生网络能源有限公司 | NetSure HVT E01 CA2-T1 | 是 | 上市公司资产 | 架 | 上海公司\网络部（应急通信办公室） | 第二批 | 13%
开关电源 | 动力空调设备-整流机架:高压直流整流柜 | 艾默生网络能源有限公司 | NetSure HVT E01 CA2-T1 | 是 | 上市公司资产 | 架 | 上海公司\网络部（应急通信办公室） | 第二批 | 13%
开关电源 | 动力空调设备-整流机架:高压直流整流柜 | 艾默生网络能源有限公司 | NetSure HVT E01 CA2-T1 | 是 | 上市公司资产 | 架 | 上海公司\网络部（应急通信办公室） | 第二批 | 13%
开关电源 | 动力空调设备-整流机架:高压直流整流柜 | 艾默生网络能源有限公司 | NetSure HVT E01 CA2-T1 | 是 | 上市公司资产 | 架 | 上海公司\网络部（应急通信办公室） | 第二批 | 13%
开关电源 | 动力空调设备-整流机架:高压直流整流柜 | 艾默生网络能源有限公司 | NetSure HVT E01 CA2-T1 | 是 | 上市公司资产 | 架 | 上海公司\网络部（应急通信办公室） | 第二批 | 13%
开关电源 | 动力空调设备-整流机架:高压直流整流柜 | 艾默生网络能源有限公司 | NetSure HVT E01 CA2-T1 | 是 | 上市公司资产 | 架 | 上海公司\网络部（应急通信办公室） | 第二批 | 13%
开关电源 | 动力空调设备-整流机架:高压直流整流柜 | 艾默生网络能源有限公司 | NetSure HVT E01 CA2-T1 | 是 | 上市公司资产 | 架 | 上海公司\网络部（应急通信办公室） | 第二批 | 13%
直流配电设备 | 动力空调设备-直流供电设备:配电柜 | 艾默生网络能源有限公司 | 配电柜 | 是 | 上市公司资产 | 面 | 上海公司\网络部（应急通信办公室） | 第二批 | 13%
直流配电设备 | 动力空调设备-直流供电设备:配电柜 | 艾默生网络能源有限公司 | 配电柜 | 是 | 上市公司资产 | 面 | 上海公司\网络部（应急通信办公室） | 第二批 | 13%
直流配电设备 | 动力空调设备-直流供电设备:配电柜 | 艾默生网络能源有限公司 | 配电柜 | 是 | 上市公司资产 | 面 | 上海公司\网络部（应急通信办公室） | 第二批 | 13%
直流配电设备 | 动力空调设备-直流供电设备:配电柜 | 艾默生网络能源有限公司 | 配电柜 | 是 | 上市公司资产 | 面 | 上海公司\网络部（应急通信办公室） | 第二批 | 13%
直流配电设备 | 动力空调设备-直流供电设备:配电柜 | 艾默生网络能源有限公司 | 配电柜 | 是 | 上市公司资产 | 面 | 上海公司\网络部（应急通信办公室） | 第二批 | 13%
直流配电设备 | 动力空调设备-直流供电设备:配电柜 | 艾默生网络能源有限公司 | 配电柜 | 是 | 上市公司资产 | 面 | 上海公司\网络部（应急通信办公室） | 第二批 | 13%
直流配电设备 | 动力空调设备-直流供电设备:配电柜 | 艾默生网络能源有限公司 | 配电柜 | 是 | 上市公司资产 | 面 | 上海公司\网络部（应急通信办公室） | 第二批 | 13%
直流配电设备 | 动力空调设备-直流供电设备:配电柜 | 艾默生网络能源有限公司 | 配电柜 | 是 | 上市公司资产 | 面 | 上海公司\网络部（应急通信办公室） | 第二批 | 13%
直流配电设备 | 动力空调设备-直流供电设备:配电柜 | 艾默生网络能源有限公司 | 配电柜 | 是 | 上市公司资产 | 面 | 上海公司\网络部（应急通信办公室） | 第二批 | 13%
直流配电设备 | 动力空调设备-直流供电设备:配电柜 | 艾默生网络能源有限公司 | 配电柜 | 是 | 上市公司资产 | 面 | 上海公司\网络部（应急通信办公室） | 第二批 | 13%
直流配电设备 | 动力空调设备-直流供电设备:配电柜 | 艾默生网络能源有限公司 | 配电柜 | 是 | 上市公司资产 | 面 | 上海公司\网络部（应急通信办公室） | 第二批 | 13%
直流配电设备 | 动力空调设备-直流供电设备:配电柜 | 艾默生网络能源有限公司 | 配电柜 | 是 | 上市公司资产 | 面 | 上海公司\网络部（应急通信办公室） | 第二批 | 13%
直流配电设备 | 动力空调设备-直流供电设备:配电柜 | 艾默生网络能源有限公司 | 配电柜 | 是 | 上市公司资产 | 面 | 上海公司\网络部（应急通信办公室） | 第二批 | 13%
直流配电设备 | 动力空调设备-直流供电设备:配电柜 | 艾默生网络能源有限公司 | 配电柜 | 是 | 上市公司资产 | 面 | 上海公司\网络部（应急通信办公室） | 第二批 | 13%
直流配电设备 | 动力空调设备-直流供电设备:配电柜 | 艾默生网络能源有限公司 | 配电柜 | 是 | 上市公司资产 | 面 | 上海公司\网络部（应急通信办公室） | 第二批 | 13%
直流配电设备 | 动力空调设备-直流供电设备:配电柜 | 艾默生网络能源有限公司 | 配电柜 | 是 | 上市公司资产 | 面 | 上海公司\网络部（应急通信办公室） | 第二批 | 13%
直流配电设备 | 动力空调设备-直流供电设备:配电柜 | 艾默生网络能源有限公司 | 配电柜 | 是 | 上市公司资产 | 面 | 上海公司\网络部（应急通信办公室） | 第二批 | 13%
直流配电设备 | 动力空调设备-直流供电设备:配电柜 | 艾默生网络能源有限公司 | 配电柜 | 是 | 上市公司资产 | 面 | 上海公司\网络部（应急通信办公室） | 第二批 | 13%
直流配电设备 | 动力空调设备-直流供电设备:配电柜 | 艾默生网络能源有限公司 | 配电柜 | 是 | 上市公司资产 | 面 | 上海公司\网络部（应急通信办公室） | 第二批 | 13%
直流配电设备 | 动力空调设备-直流供电设备:配电柜 | 艾默生网络能源有限公司 | 配电柜 | 是 | 上市公司资产 | 面 | 上海公司\网络部（应急通信办公室） | 第二批 | 13%
直流配电设备 | 动力空调设备-直流供电设备:配电柜 | 艾默生网络能源有限公司 | 配电柜 | 是 | 上市公司资产 | 面 | 上海公司\网络部（应急通信办公室） | 第二批 | 13%
直流配电设备 | 动力空调设备-直流供电设备:配电柜 | 艾默生网络能源有限公司 | 配电柜 | 是 | 上市公司资产 | 面 | 上海公司\网络部（应急通信办公室） | 第二批 | 13%
直流配电设备 | 动力空调设备-直流供电设备:配电柜 | 艾默生网络能源有限公司 | 配电柜 | 是 | 上市公司资产 | 面 | 上海公司\网络部（应急通信办公室） | 第二批 | 13%
直流配电设备 | 动力空调设备-直流供电设备:配电柜 | 艾默生网络能源有限公司 | 配电柜 | 是 | 上市公司资产 | 面 | 上海公司\网络部（应急通信办公室） | 第二批 | 13%
直流配电设备 | 动力空调设备-直流供电设备:配电柜 | 艾默生网络能源有限公司 | 配电柜 | 是 | 上市公司资产 | 面 | 上海公司\网络部（应急通信办公室） | 第二批 | 13%
直流配电设备 | 动力空调设备-直流供电设备:配电柜 | 艾默生网络能源有限公司 | 配电柜 | 是 | 上市公司资产 | 面 | 上海公司\网络部（应急通信办公室） | 第二批 | 13%
直流配电设备 | 动力空调设备-直流供电设备:配电柜 | 艾默生网络能源有限公司 | 配电柜 | 是 | 上市公司资产 | 面 | 上海公司\网络部（应急通信办公室） | 第二批 | 13%
直流配电设备 | 动力空调设备-直流供电设备:配电柜 | 艾默生网络能源有限公司 | 配电柜 | 是 | 上市公司资产 | 面 | 上海公司\网络部（应急通信办公室） | 第二批 | 13%
开关电源 | 动力空调设备-直流供电设备:高压直流系统- | 中达 | HVP-240/50A | 是 | 上市公司资产 | 架 | 上海公司\网络部（应急通信办公室） | 第二批 | 13%
开关电源 | 动力空调设备-直流供电设备:高压直流系统- | 中达 | HVP-240/50A | 是 | 上市公司资产 | 架 | 上海公司\网络部（应急通信办公室） | 第二批 | 13%
开关电源 | 动力空调设备-直流供电设备:高压直流系统- | 中达 | HVP-240/50A | 是 | 上市公司资产 | 架 | 上海公司\网络部（应急通信办公室） | 第二批 | 13%
开关电源 | 动力空调设备-直流供电设备:高压直流系统- | 中达 | HVP-240/50A | 是 | 上市公司资产 | 架 | 上海公司\网络部（应急通信办公室） | 第二批 | 13%
开关电源 | 动力空调设备-直流供电设备:高压直流系统- | 中达 | HVP-240/50A | 是 | 上市公司资产 | 架 | 上海公司\网络部（应急通信办公室） | 第二批 | 13%
开关电源 | 动力空调设备-直流供电设备:高压直流系统- | 中达 | HVP-240/50A | 是 | 上市公司资产 | 架 | 上海公司\网络部（应急通信办公室） | 第二批 | 13%
开关电源 | 动力空调设备-直流供电设备:高压直流系统- | 中达 | HVP-240/50A | 是 | 上市公司资产 | 架 | 上海公司\网络部（应急通信办公室） | 第二批 | 13%
开关电源 | 动力空调设备-直流供电设备:高压直流系统- | 中达 | HVP-240/50A | 是 | 上市公司资产 | 架 | 上海公司\网络部（应急通信办公室） | 第二批 | 13%
开关电源 | 动力空调设备-直流供电设备:高压直流系统- | 中达 | HVP-240/50A | 是 | 上市公司资产 | 架 | 上海公司\网络部（应急通信办公室） | 第二批 | 13%
开关电源 | 动力空调设备-直流供电设备:高压直流系统- | 中达 | HVP-240/50A | 是 | 上市公司资产 | 架 | 上海公司\网络部（应急通信办公室） | 第二批 | 13%
直流配电设备 | 动力空调设备-直流供电设备:配电柜 | 艾默生网络能源有限公司 | 配电柜 | 是 | 上市公司资产 | 面 | 上海公司\网络部（应急通信办公室） | 第二批 | 13%
直流配电设备 | 动力空调设备-直流供电设备:配电柜 | 艾默生网络能源有限公司 | 配电柜 | 是 | 上市公司资产 | 面 | 上海公司\网络部（应急通信办公室） | 第二批 | 13%
直流配电设备 | 动力空调设备-直流供电设备:配电柜 | 艾默生网络能源有限公司 | 配电柜 | 是 | 上市公司资产 | 面 | 上海公司\网络部（应急通信办公室） | 第二批 | 13%
直流配电设备 | 动力空调设备-直流供电设备:配电柜 | 艾默生网络能源有限公司 | 配电柜 | 是 | 上市公司资产 | 面 | 上海公司\网络部（应急通信办公室） | 第二批 | 13%
直流配电设备 | 动力空调设备-直流供电设备:配电柜 | 艾默生网络能源有限公司 | 配电柜 | 是 | 上市公司资产 | 面 | 上海公司\网络部（应急通信办公室） | 第二批 | 13%
直流配电设备 | 动力空调设备-直流供电设备:配电柜 | 艾默生网络能源有限公司 | 配电柜 | 是 | 上市公司资产 | 面 | 上海公司\网络部（应急通信办公室） | 第二批 | 13%
直流配电设备 | 动力空调设备-直流供电设备:配电柜 | 艾默生网络能源有限公司 | 配电柜 | 是 | 上市公司资产 | 面 | 上海公司\网络部（应急通信办公室） | 第二批 | 13%
直流配电设备 | 动力空调设备-直流供电设备:配电柜 | 艾默生网络能源有限公司 | 配电柜 | 是 | 上市公司资产 | 面 | 上海公司\网络部（应急通信办公室） | 第二批 | 13%
直流配电设备 | 动力空调设备-直流供电设备:配电柜 | 艾默生网络能源有限公司 | 配电柜 | 是 | 上市公司资产 | 面 | 上海公司\网络部（应急通信办公室） | 第二批 | 13%
直流配电设备 | 动力空调设备-直流供电设备:配电柜 | 艾默生网络能源有限公司 | 配电柜 | 是 | 上市公司资产 | 面 | 上海公司\网络部（应急通信办公室） | 第二批 | 13%
直流配电设备 | 动力空调设备-直流供电设备:配电柜 | 艾默生网络能源有限公司 | 配电柜 | 是 | 上市公司资产 | 面 | 上海公司\网络部（应急通信办公室） | 第二批 | 13%
直流配电设备 | 动力空调设备-直流供电设备:配电柜 | 艾默生网络能源有限公司 | 配电柜 | 是 | 上市公司资产 | 面 | 上海公司\网络部（应急通信办公室） | 第二批 | 13%
直流配电设备 | 动力空调设备-直流供电设备:配电柜 | 艾默生网络能源有限公司 | 配电柜 | 是 | 上市公司资产 | 面 | 上海公司\网络部（应急通信办公室） | 第二批 | 13%
直流配电设备 | 动力空调设备-直流供电设备:配电柜 | 艾默生网络能源有限公司 | 配电柜 | 是 | 上市公司资产 | 面 | 上海公司\网络部（应急通信办公室） | 第二批 | 13%
直流配电设备 | 动力空调设备-直流供电设备:配电柜 | 艾默生网络能源有限公司 | 配电柜 | 是 | 上市公司资产 | 面 | 上海公司\网络部（应急通信办公室） | 第二批 | 13%
直流配电设备 | 动力空调设备-直流供电设备:配电柜 | 艾默生网络能源有限公司 | 配电柜 | 是 | 上市公司资产 | 面 | 上海公司\网络部（应急通信办公室） | 第二批 | 13%
直流配电设备 | 动力空调设备-直流供电设备:配电柜 | 艾默生网络能源有限公司 | 配电柜 | 是 | 上市公司资产 | 面 | 上海公司\网络部（应急通信办公室） | 第二批 | 13%
直流配电设备 | 动力空调设备-直流供电设备:配电柜 | 艾默生网络能源有限公司 | 配电柜 | 是 | 上市公司资产 | 面 | 上海公司\网络部（应急通信办公室） | 第二批 | 13%
直流配电设备 | 动力空调设备-直流供电设备:配电柜 | 艾默生网络能源有限公司 | 配电柜 | 是 | 上市公司资产 | 面 | 上海公司\网络部（应急通信办公室） | 第二批 | 13%
直流配电设备 | 动力空调设备-直流供电设备:配电柜 | 艾默生网络能源有限公司 | 配电柜 | 是 | 上市公司资产 | 面 | 上海公司\网络部（应急通信办公室） | 第二批 | 13%
直流配电设备 | 动力空调设备-直流供电设备:配电柜 | 艾默生网络能源有限公司 | 配电柜 | 是 | 上市公司资产 | 面 | 上海公司\网络部（应急通信办公室） | 第二批 | 13%
直流配电设备 | 动力空调设备-直流供电设备:配电柜 | 艾默生网络能源有限公司 | 配电柜 | 是 | 上市公司资产 | 面 | 上海公司\网络部（应急通信办公室） | 第二批 | 13%
直流配电设备 | 动力空调设备-直流供电设备:配电柜 | 艾默生网络能源有限公司 | 配电柜 | 是 | 上市公司资产 | 面 | 上海公司\网络部（应急通信办公室） | 第二批 | 13%
直流配电设备 | 动力空调设备-直流供电设备:配电柜 | 艾默生网络能源有限公司 | 配电柜 | 是 | 上市公司资产 | 面 | 上海公司\网络部（应急通信办公室） | 第二批 | 13%
直流配电设备 | 动力空调设备-直流供电设备:配电柜 | 艾默生网络能源有限公司 | 配电柜 | 是 | 上市公司资产 | 面 | 上海公司\网络部（应急通信办公室） | 第二批 | 13%
直流配电设备 | 动力空调设备-直流供电设备:配电柜 | 艾默生网络能源有限公司 | 配电柜 | 是 | 上市公司资产 | 面 | 上海公司\网络部（应急通信办公室） | 第二批 | 13%
直流配电设备 | 动力空调设备-直流供电设备:配电柜 | 艾默生网络能源有限公司 | 配电柜 | 是 | 上市公司资产 | 面 | 上海公司\网络部（应急通信办公室） | 第二批 | 13%
直流配电设备 | 动力空调设备-直流供电设备:配电柜 | 艾默生网络能源有限公司 | 配电柜 | 是 | 上市公司资产 | 面 | 上海公司\网络部（应急通信办公室） | 第二批 | 13%
开关电源 | 动力空调设备-整流机架:高压直流整流柜 | 艾默生网络能源有限公司 | NetSure HVT E01 CA2-T1 | 是 | 上市公司资产 | 架 | 上海公司\网络部（应急通信办公室） | 第二批 | 13%
开关电源 | 动力空调设备-整流机架:高压直流整流柜 | 艾默生网络能源有限公司 | NetSure HVT E01 CA2-T1 | 是 | 上市公司资产 | 架 | 上海公司\网络部（应急通信办公室） | 第二批 | 13%
开关电源 | 动力空调设备-整流机架:高压直流整流柜 | 艾默生网络能源有限公司 | NetSure HVT E01 CA2-T1 | 是 | 上市公司资产 | 架 | 上海公司\网络部（应急通信办公室） | 第二批 | 13%
开关电源 | 动力空调设备-整流机架:高压直流整流柜 | 艾默生网络能源有限公司 | NetSure HVT E01 CA2-T1 | 是 | 上市公司资产 | 架 | 上海公司\网络部（应急通信办公室） | 第二批 | 13%
开关电源 | 动力空调设备-整流机架:高压直流整流柜 | 艾默生网络能源有限公司 | NetSure HVT E01 CA2-T1 | 是 | 上市公司资产 | 架 | 上海公司\网络部（应急通信办公室） | 第二批 | 13%
开关电源 | 动力空调设备-整流机架:高压直流整流柜 | 艾默生网络能源有限公司 | NetSure HVT E01 CA2-T1 | 是 | 上市公司资产 | 架 | 上海公司\网络部（应急通信办公室） | 第二批 | 13%
开关电源 | 动力空调设备-整流机架:高压直流整流柜 | 艾默生网络能源有限公司 | NetSure HVT E01 CA2-T1 | 是 | 上市公司资产 | 架 | 上海公司\网络部（应急通信办公室） | 第二批 | 13%
开关电源 | 动力空调设备-整流机架:高压直流整流柜 | 艾默生网络能源有限公司 | NetSure HVT E01 CA2-T1 | 是 | 上市公司资产 | 架 | 上海公司\网络部（应急通信办公室） | 第二批 | 13%
开关电源 | 动力空调设备-整流机架:高压直流整流柜 | 艾默生网络能源有限公司 | NetSure HVT E01 CA2-T1 | 是 | 上市公司资产 | 架 | 上海公司\网络部（应急通信办公室） | 第二批 | 13%
开关电源 | 动力空调设备-整流机架:高压直流整流柜 | 艾默生网络能源有限公司 | NetSure HVT E01 CA2-T1 | 是 | 上市公司资产 | 架 | 上海公司\网络部（应急通信办公室） | 第二批 | 13%
开关电源 | 动力空调设备-整流机架:高压直流整流柜 | 艾默生网络能源有限公司 | NetSure HVT E01 CA2-T1 | 是 | 上市公司资产 | 架 | 上海公司\网络部（应急通信办公室） | 第二批 | 13%
开关电源 | 动力空调设备-整流机架:高压直流整流柜 | 艾默生网络能源有限公司 | NetSure HVT E01 CA2-T1 | 是 | 上市公司资产 | 架 | 上海公司\网络部（应急通信办公室） | 第二批 | 13%
开关电源 | 动力空调设备-整流机架:高压直流整流柜 | 艾默生网络能源有限公司 | NetSure HVT E01 CA2-T1 | 是 | 上市公司资产 | 架 | 上海公司\网络部（应急通信办公室） | 第二批 | 13%
开关电源 | 动力空调设备-整流机架:高压直流整流柜 | 艾默生网络能源有限公司 | NetSure HVT E01 CA2-T1 | 是 | 上市公司资产 | 架 | 上海公司\网络部（应急通信办公室） | 第二批 | 13%
开关电源 | 动力空调设备-整流机架:高压直流整流柜 | 艾默生网络能源有限公司 | NetSure HVT E01 CA2-T1 | 是 | 上市公司资产 | 架 | 上海公司\网络部（应急通信办公室） | 第二批 | 13%
开关电源 | 动力空调设备-整流机架:高压直流整流柜 | 艾默生网络能源有限公司 | NetSure HVT E01 CA2-T1 | 是 | 上市公司资产 | 架 | 上海公司\网络部（应急通信办公室） | 第二批 | 13%
开关电源 | 动力空调设备-整流机架:高压直流整流柜 | 艾默生网络能源有限公司 | NetSure HVT E01 CA2-T1 | 是 | 上市公司资产 | 架 | 上海公司\网络部（应急通信办公室） | 第二批 | 13%
开关电源 | 动力空调设备-整流机架:高压直流整流柜 | 艾默生网络能源有限公司 | NetSure HVT E01 CA2-T1 | 是 | 上市公司资产 | 架 | 上海公司\网络部（应急通信办公室） | 第二批 | 13%
开关电源 | 动力空调设备-整流机架:高压直流整流柜 | 艾默生网络能源有限公司 | NetSure HVT E01 CA2-T1 | 是 | 上市公司资产 | 架 | 上海公司\网络部（应急通信办公室） | 第二批 | 13%
开关电源 | 动力空调设备-整流机架:高压直流整流柜 | 艾默生网络能源有限公司 | NetSure HVT E01 CA2-T1 | 是 | 上市公司资产 | 架 | 上海公司\网络部（应急通信办公室） | 第二批 | 13%
开关电源 | 动力空调设备-整流机架:高压直流整流柜 | 艾默生网络能源有限公司 | NetSure HVT E01 CA2-T1 | 是 | 上市公司资产 | 架 | 上海公司\网络部（应急通信办公室） | 第二批 | 13%
开关电源 | 动力空调设备-整流机架:高压直流整流柜 | 艾默生网络能源有限公司 | NetSure HVT E01 CA2-T1 | 是 | 上市公司资产 | 架 | 上海公司\网络部（应急通信办公室） | 第二批 | 13%
开关电源 | 动力空调设备-整流机架:高压直流整流柜 | 艾默生网络能源有限公司 | NetSure HVT E01 CA2-T1 | 是 | 上市公司资产 | 架 | 上海公司\网络部（应急通信办公室） | 第二批 | 13%
开关电源 | 动力空调设备-整流机架:高压直流整流柜 | 艾默生网络能源有限公司 | NetSure HVT E01 CA2-T1 | 是 | 上市公司资产 | 架 | 上海公司\网络部（应急通信办公室） | 第二批 | 13%
开关电源 | 动力空调设备-整流机架:高压直流整流柜 | 艾默生网络能源有限公司 | NetSure HVT E01 CA2-T1 | 是 | 上市公司资产 | 架 | 上海公司\网络部（应急通信办公室） | 第二批 | 13%
开关电源 | 动力空调设备-整流机架:高压直流整流柜 | 艾默生网络能源有限公司 | NetSure HVT E01 CA2-T1 | 是 | 上市公司资产 | 架 | 上海公司\网络部（应急通信办公室） | 第二批 | 13%
开关电源 | 动力空调设备-整流机架:高压直流整流柜 | 艾默生网络能源有限公司 | NetSure HVT E01 CA2-T1 | 是 | 上市公司资产 | 架 | 上海公司\网络部（应急通信办公室） | 第二批 | 13%
开关电源 | 动力空调设备-整流机架:高压直流整流柜 | 艾默生网络能源有限公司 | NetSure HVT E01 CA2-T1 | 是 | 上市公司资产 | 架 | 上海公司\网络部（应急通信办公室） | 第二批 | 13%
交流配电设备 | 动力空调设备-交流配电设备:墙挂配电箱 | 上海基业电气成套工程有限公司 | JYX | 是 | 上市公司资产 | 面 | 上海公司\网络部（应急通信办公室） | 第二批 | 13%
交流配电设备 | 动力空调设备-交流配电设备:墙挂配电箱 | 上海基业电气成套工程有限公司 | JYX | 是 | 上市公司资产 | 面 | 上海公司\网络部（应急通信办公室） | 第二批 | 13%
交流配电设备 | 动力空调设备-交流配电设备:墙挂配电箱 | 上海基业电气成套工程有限公司 | JYX | 是 | 上市公司资产 | 面 | 上海公司\网络部（应急通信办公室） | 第二批 | 13%
交流配电设备 | 动力空调设备-交流配电设备:墙挂配电箱 | 上海基业电气成套工程有限公司 | JYX | 是 | 上市公司资产 | 面 | 上海公司\网络部（应急通信办公室） | 第二批 | 13%
交流配电设备 | 动力空调设备-交流配电设备:墙挂配电箱 | 上海基业电气成套工程有限公司 | JYX | 是 | 上市公司资产 | 面 | 上海公司\网络部（应急通信办公室） | 第二批 | 13%
交流配电设备 | 动力空调设备-交流配电设备:墙挂配电箱 | 上海基业电气成套工程有限公司 | JYX | 是 | 上市公司资产 | 面 | 上海公司\网络部（应急通信办公室） | 第二批 | 13%
交流配电设备 | 动力空调设备-交流配电设备:墙挂配电箱 | 上海基业电气成套工程有限公司 | JYX | 是 | 上市公司资产 | 面 | 上海公司\网络部（应急通信办公室） | 第二批 | 13%
交流配电设备 | 动力空调设备-交流配电设备:交流屏 | 南京华脉科技股份有限公司 | DPF33J | 是 | 上市公司资产 | 面 | 上海公司\网络部（应急通信办公室） | 第二批 | 13%
交流配电设备 | 动力空调设备-交流配电设备:交流屏 | 南京华脉科技股份有限公司 | DPF33J | 是 | 上市公司资产 | 面 | 上海公司\网络部（应急通信办公室） | 第二批 | 13%
交流配电设备 | 动力空调设备-交流配电设备:交流屏 | 南京华脉科技股份有限公司 | DPF33J | 是 | 上市公司资产 | 面 | 上海公司\网络部（应急通信办公室） | 第二批 | 13%
交流配电设备 | 动力空调设备-交流配电设备:墙挂配电箱 | 上海基业电气成套工程有限公司 | JYX | 是 | 上市公司资产 | 面 | 上海公司\网络部（应急通信办公室） | 第二批 | 13%
交流配电设备 | 动力空调设备-交流配电设备:墙挂配电箱 | 上海基业电气成套工程有限公司 | JYX | 是 | 上市公司资产 | 面 | 上海公司\网络部（应急通信办公室） | 第二批 | 13%
交流配电设备 | 动力空调设备-交流配电设备:墙挂配电箱 | 上海基业电气成套工程有限公司 | JYX | 是 | 上市公司资产 | 面 | 上海公司\网络部（应急通信办公室） | 第二批 | 13%
交流配电设备 | 动力空调设备-交流配电设备:墙挂配电箱 | 上海基业电气成套工程有限公司 | JYX | 是 | 上市公司资产 | 面 | 上海公司\网络部（应急通信办公室） | 第二批 | 13%
交流配电设备 | 动力空调设备-交流配电设备:交流屏 | 南京华脉科技股份有限公司 | DPF33J | 是 | 上市公司资产 | 面 | 上海公司\网络部（应急通信办公室） | 第二批 | 13%
直流配电设备 | 动力空调设备-直流供电设备:配电柜 | 艾默生网络能源有限公司 | 配电柜 | 是 | 上市公司资产 | 面 | 上海公司\网络部（应急通信办公室） | 第二批 | 13%
直流配电设备 | 动力空调设备-直流供电设备:配电柜 | 艾默生网络能源有限公司 | 配电柜 | 是 | 上市公司资产 | 面 | 上海公司\网络部（应急通信办公室） | 第二批 | 13%
直流配电设备 | 动力空调设备-直流供电设备:配电柜 | 艾默生网络能源有限公司 | 配电柜 | 是 | 上市公司资产 | 面 | 上海公司\网络部（应急通信办公室） | 第二批 | 13%
直流配电设备 | 动力空调设备-直流供电设备:配电柜 | 艾默生网络能源有限公司 | 配电柜 | 是 | 上市公司资产 | 面 | 上海公司\网络部（应急通信办公室） | 第二批 | 13%
直流配电设备 | 动力空调设备-直流供电设备:配电柜 | 艾默生网络能源有限公司 | 配电柜 | 是 | 上市公司资产 | 面 | 上海公司\网络部（应急通信办公室） | 第二批 | 13%
直流配电设备 | 动力空调设备-直流供电设备:配电柜 | 艾默生网络能源有限公司 | 配电柜 | 是 | 上市公司资产 | 面 | 上海公司\网络部（应急通信办公室） | 第二批 | 13%
直流配电设备 | 动力空调设备-直流供电设备:配电柜 | 艾默生网络能源有限公司 | 配电柜 | 是 | 上市公司资产 | 面 | 上海公司\网络部（应急通信办公室） | 第二批 | 13%
直流配电设备 | 动力空调设备-直流供电设备:配电柜 | 艾默生网络能源有限公司 | 配电柜 | 是 | 上市公司资产 | 面 | 上海公司\网络部（应急通信办公室） | 第二批 | 13%
直流配电设备 | 动力空调设备-直流供电设备:配电柜 | 艾默生网络能源有限公司 | 配电柜 | 是 | 上市公司资产 | 面 | 上海公司\网络部（应急通信办公室） | 第二批 | 13%
直流配电设备 | 动力空调设备-直流供电设备:配电柜 | 艾默生网络能源有限公司 | 配电柜 | 是 | 上市公司资产 | 面 | 上海公司\网络部（应急通信办公室） | 第二批 | 13%
直流配电设备 | 动力空调设备-直流供电设备:配电柜 | 艾默生网络能源有限公司 | 配电柜 | 是 | 上市公司资产 | 面 | 上海公司\网络部（应急通信办公室） | 第二批 | 13%
直流配电设备 | 动力空调设备-直流供电设备:配电柜 | 艾默生网络能源有限公司 | 配电柜 | 是 | 上市公司资产 | 面 | 上海公司\网络部（应急通信办公室） | 第二批 | 13%
直流配电设备 | 动力空调设备-直流供电设备:配电柜 | 艾默生网络能源有限公司 | 配电柜 | 是 | 上市公司资产 | 面 | 上海公司\网络部（应急通信办公室） | 第二批 | 13%
直流配电设备 | 动力空调设备-直流供电设备:配电柜 | 艾默生网络能源有限公司 | 配电柜 | 是 | 上市公司资产 | 面 | 上海公司\网络部（应急通信办公室） | 第二批 | 13%
开关电源 | 动力空调设备-整流机架:高压直流整流柜 | 艾默生网络能源有限公司 | NetSure HVT E01 CA2-T1 | 是 | 上市公司资产 | 架 | 上海公司\网络部（应急通信办公室） | 第二批 | 13%
开关电源 | 动力空调设备-整流机架:高压直流整流柜 | 艾默生网络能源有限公司 | NetSure HVT E01 CA2-T1 | 是 | 上市公司资产 | 架 | 上海公司\网络部（应急通信办公室） | 第二批 | 13%
开关电源 | 动力空调设备-整流机架:高压直流整流柜 | 艾默生网络能源有限公司 | NetSure HVT E01 CA2-T1 | 是 | 上市公司资产 | 架 | 上海公司\网络部（应急通信办公室） | 第二批 | 13%
开关电源 | 动力空调设备-整流机架:高压直流整流柜 | 艾默生网络能源有限公司 | NetSure HVT E01 CA2-T1 | 是 | 上市公司资产 | 架 | 上海公司\网络部（应急通信办公室） | 第二批 | 13%
开关电源 | 动力空调设备-整流机架:高压直流整流柜 | 艾默生网络能源有限公司 | NetSure HVT E01 CA2-T1 | 是 | 上市公司资产 | 架 | 上海公司\网络部（应急通信办公室） | 第二批 | 13%
开关电源 | 动力空调设备-整流机架:高压直流整流柜 | 艾默生网络能源有限公司 | NetSure HVT E01 CA2-T1 | 是 | 上市公司资产 | 架 | 上海公司\网络部（应急通信办公室） | 第二批 | 13%
开关电源 | 动力空调设备-整流机架:高压直流整流柜 | 艾默生网络能源有限公司 | NetSure HVT E01 CA2-T1 | 是 | 上市公司资产 | 架 | 上海公司\网络部（应急通信办公室） | 第二批 | 13%
开关电源 | 动力空调设备-整流机架:高压直流整流柜 | 艾默生网络能源有限公司 | NetSure HVT E01 CA2-T1 | 是 | 上市公司资产 | 架 | 上海公司\网络部（应急通信办公室） | 第二批 | 13%
开关电源 | 动力空调设备-整流机架:高压直流整流柜 | 艾默生网络能源有限公司 | NetSure HVT E01 CA2-T1 | 是 | 上市公司资产 | 架 | 上海公司\网络部（应急通信办公室） | 第二批 | 13%
开关电源 | 动力空调设备-整流机架:高压直流整流柜 | 艾默生网络能源有限公司 | NetSure HVT E01 CA2-T1 | 是 | 上市公司资产 | 架 | 上海公司\网络部（应急通信办公室） | 第二批 | 13%
开关电源 | 动力空调设备-整流机架:高压直流整流柜 | 艾默生网络能源有限公司 | NetSure HVT E01 CA2-T1 | 是 | 上市公司资产 | 架 | 上海公司\网络部（应急通信办公室） | 第二批 | 13%
开关电源 | 动力空调设备-整流机架:高压直流整流柜 | 艾默生网络能源有限公司 | NetSure HVT E01 CA2-T1 | 是 | 上市公司资产 | 架 | 上海公司\网络部（应急通信办公室） | 第二批 | 13%
开关电源 | 动力空调设备-整流机架:高压直流整流柜 | 艾默生网络能源有限公司 | NetSure HVT E01 CA2-T1 | 是 | 上市公司资产 | 架 | 上海公司\网络部（应急通信办公室） | 第二批 | 13%
开关电源 | 动力空调设备-整流机架:高压直流整流柜 | 艾默生网络能源有限公司 | NetSure HVT E01 CA2-T1 | 是 | 上市公司资产 | 架 | 上海公司\网络部（应急通信办公室） | 第二批 | 13%
开关电源 | 动力空调设备-整流机架:高压直流整流柜 | 艾默生网络能源有限公司 | NetSure HVT E01 CA2-T1 | 是 | 上市公司资产 | 架 | 上海公司\网络部（应急通信办公室） | 第二批 | 13%
开关电源 | 动力空调设备-整流机架:高压直流整流柜 | 艾默生网络能源有限公司 | NetSure HVT E01 CA2-T1 | 是 | 上市公司资产 | 架 | 上海公司\网络部（应急通信办公室） | 第二批 | 13%
开关电源 | 动力空调设备-整流机架:高压直流整流柜 | 艾默生网络能源有限公司 | NetSure HVT E01 CA2-T1 | 是 | 上市公司资产 | 架 | 上海公司\网络部（应急通信办公室） | 第二批 | 13%
开关电源 | 动力空调设备-整流机架:高压直流整流柜 | 艾默生网络能源有限公司 | NetSure HVT E01 CA2-T1 | 是 | 上市公司资产 | 架 | 上海公司\网络部（应急通信办公室） | 第二批 | 13%
开关电源 | 动力空调设备-整流机架:高压直流整流柜 | 艾默生网络能源有限公司 | NetSure HVT E01 CA2-T1 | 是 | 上市公司资产 | 架 | 上海公司\网络部（应急通信办公室） | 第二批 | 13%
开关电源 | 动力空调设备-整流机架:高压直流整流柜 | 艾默生网络能源有限公司 | NetSure HVT E01 CA2-T1 | 是 | 上市公司资产 | 架 | 上海公司\网络部（应急通信办公室） | 第二批 | 13%
开关电源 | 动力空调设备-整流机架:高压直流整流柜 | 艾默生网络能源有限公司 | NetSure HVT E01 CA2-T1 | 是 | 上市公司资产 | 架 | 上海公司\网络部（应急通信办公室） | 第二批 | 13%
开关电源 | 动力空调设备-整流机架:高压直流整流柜 | 艾默生网络能源有限公司 | NetSure HVT E01 CA2-T1 | 是 | 上市公司资产 | 架 | 上海公司\网络部（应急通信办公室） | 第二批 | 13%
开关电源 | 动力空调设备-整流机架:高压直流整流柜 | 艾默生网络能源有限公司 | NetSure HVT E01 CA2-T1 | 是 | 上市公司资产 | 架 | 上海公司\网络部（应急通信办公室） | 第二批 | 13%
开关电源 | 动力空调设备-整流机架:高压直流整流柜 | 艾默生网络能源有限公司 | NetSure HVT E01 CA2-T1 | 是 | 上市公司资产 | 架 | 上海公司\网络部（应急通信办公室） | 第二批 | 13%
开关电源 | 动力空调设备-整流机架:高压直流整流柜 | 艾默生网络能源有限公司 | NetSure HVT E01 CA2-T1 | 是 | 上市公司资产 | 架 | 上海公司\网络部（应急通信办公室） | 第二批 | 13%
开关电源 | 动力空调设备-整流机架:高压直流整流柜 | 艾默生网络能源有限公司 | NetSure HVT E01 CA2-T1 | 是 | 上市公司资产 | 架 | 上海公司\网络部（应急通信办公室） | 第二批 | 13%
开关电源 | 动力空调设备-整流机架:高压直流整流柜 | 艾默生网络能源有限公司 | NetSure HVT E01 CA2-T1 | 是 | 上市公司资产 | 架 | 上海公司\网络部（应急通信办公室） | 第二批 | 13%
开关电源 | 动力空调设备-整流机架:高压直流整流柜 | 艾默生网络能源有限公司 | NetSure HVT E01 CA2-T1 | 是 | 上市公司资产 | 架 | 上海公司\网络部（应急通信办公室） | 第二批 | 13%
交流配电设备 | 动力空调设备-直流供电设备:配电柜 | 艾默生网络能源有限公司 | 配电柜 | 是 | 上市公司资产 | 面 | 上海公司\网络部（应急通信办公室） | 第二批 | 13%
交流配电设备 | 动力空调设备-直流供电设备:配电柜 | 艾默生网络能源有限公司 | 配电柜 | 是 | 上市公司资产 | 面 | 上海公司\网络部（应急通信办公室） | 第二批 | 13%
交流配电设备 | 动力空调设备-直流供电设备:配电柜 | 艾默生网络能源有限公司 | 配电柜 | 是 | 上市公司资产 | 面 | 上海公司\网络部（应急通信办公室） | 第二批 | 13%
交流配电设备 | 动力空调设备-直流供电设备:配电柜 | 艾默生网络能源有限公司 | 配电柜 | 是 | 上市公司资产 | 面 | 上海公司\网络部（应急通信办公室） | 第二批 | 13%
交流配电设备 | 动力空调设备-直流供电设备:配电柜 | 艾默生网络能源有限公司 | 配电柜 | 是 | 上市公司资产 | 面 | 上海公司\网络部（应急通信办公室） | 第二批 | 13%
交流配电设备 | 动力空调设备-直流供电设备:配电柜 | 艾默生网络能源有限公司 | 配电柜 | 是 | 上市公司资产 | 面 | 上海公司\网络部（应急通信办公室） | 第二批 | 13%
交流配电设备 | 动力空调设备-直流供电设备:配电柜 | 艾默生网络能源有限公司 | 配电柜 | 是 | 上市公司资产 | 面 | 上海公司\网络部（应急通信办公室） | 第二批 | 13%
交流配电设备 | 动力空调设备-直流供电设备:配电柜 | 艾默生网络能源有限公司 | 配电柜 | 是 | 上市公司资产 | 面 | 上海公司\网络部（应急通信办公室） | 第二批 | 13%
交流配电设备 | 动力空调设备-直流供电设备:配电柜 | 艾默生网络能源有限公司 | 配电柜 | 是 | 上市公司资产 | 面 | 上海公司\网络部（应急通信办公室） | 第二批 | 13%
交流配电设备 | 动力空调设备-直流供电设备:配电柜 | 艾默生网络能源有限公司 | 配电柜 | 是 | 上市公司资产 | 面 | 上海公司\网络部（应急通信办公室） | 第二批 | 13%
交流配电设备 | 动力空调设备-直流供电设备:配电柜 | 艾默生网络能源有限公司 | 配电柜 | 是 | 上市公司资产 | 面 | 上海公司\网络部（应急通信办公室） | 第二批 | 13%
交流配电设备 | 动力空调设备-直流供电设备:配电柜 | 艾默生网络能源有限公司 | 配电柜 | 是 | 上市公司资产 | 面 | 上海公司\网络部（应急通信办公室） | 第二批 | 13%
交流配电设备 | 动力空调设备-直流供电设备:配电柜 | 艾默生网络能源有限公司 | 配电柜 | 是 | 上市公司资产 | 面 | 上海公司\网络部（应急通信办公室） | 第二批 | 13%
交流配电设备 | 动力空调设备-直流供电设备:配电柜 | 艾默生网络能源有限公司 | 配电柜 | 是 | 上市公司资产 | 面 | 上海公司\网络部（应急通信办公室） | 第二批 | 13%
开关电源 | 动力空调设备-整流机架:高压直流整流柜 | 艾默生网络能源有限公司 | NetSure HVT E01 CA2-T1 | 是 | 上市公司资产 | 架 | 上海公司\网络部（应急通信办公室） | 第二批 | 13%
开关电源 | 动力空调设备-整流机架:高压直流整流柜 | 艾默生网络能源有限公司 | NetSure HVT E01 CA2-T1 | 是 | 上市公司资产 | 架 | 上海公司\网络部（应急通信办公室） | 第二批 | 13%
开关电源 | 动力空调设备-整流机架:高压直流整流柜 | 艾默生网络能源有限公司 | NetSure HVT E01 CA2-T1 | 是 | 上市公司资产 | 架 | 上海公司\网络部（应急通信办公室） | 第二批 | 13%
开关电源 | 动力空调设备-整流机架:高压直流整流柜 | 艾默生网络能源有限公司 | NetSure HVT E01 CA2-T1 | 是 | 上市公司资产 | 架 | 上海公司\网络部（应急通信办公室） | 第二批 | 13%
开关电源 | 动力空调设备-整流机架:高压直流整流柜 | 艾默生网络能源有限公司 | NetSure HVT E01 CA2-T1 | 是 | 上市公司资产 | 架 | 上海公司\网络部（应急通信办公室） | 第二批 | 13%
开关电源 | 动力空调设备-整流机架:高压直流整流柜 | 艾默生网络能源有限公司 | NetSure HVT E01 CA2-T1 | 是 | 上市公司资产 | 架 | 上海公司\网络部（应急通信办公室） | 第二批 | 13%
开关电源 | 动力空调设备-整流机架:高压直流整流柜 | 艾默生网络能源有限公司 | NetSure HVT E01 CA2-T1 | 是 | 上市公司资产 | 架 | 上海公司\网络部（应急通信办公室） | 第二批 | 13%
开关电源 | 动力空调设备-整流机架:高压直流整流柜 | 艾默生网络能源有限公司 | NetSure HVT E01 CA2-T1 | 是 | 上市公司资产 | 架 | 上海公司\网络部（应急通信办公室） | 第二批 | 13%
直流配电设备 | 动力空调设备-直流供电设备:配电柜 | 艾默生网络能源有限公司 | 配电柜 | 是 | 上市公司资产 | 面 | 上海公司\网络部（应急通信办公室） | 第二批 | 13%
直流配电设备 | 动力空调设备-直流供电设备:配电柜 | 艾默生网络能源有限公司 | 配电柜 | 是 | 上市公司资产 | 面 | 上海公司\网络部（应急通信办公室） | 第二批 | 13%
直流配电设备 | 动力空调设备-直流供电设备:配电柜 | 艾默生网络能源有限公司 | 配电柜 | 是 | 上市公司资产 | 面 | 上海公司\网络部（应急通信办公室） | 第二批 | 13%
直流配电设备 | 动力空调设备-直流供电设备:配电柜 | 艾默生网络能源有限公司 | 配电柜 | 是 | 上市公司资产 | 面 | 上海公司\网络部（应急通信办公室） | 第二批 | 13%
直流配电设备 | 动力空调设备-直流供电设备:配电柜 | 艾默生网络能源有限公司 | 配电柜 | 是 | 上市公司资产 | 面 | 上海公司\网络部（应急通信办公室） | 第二批 | 13%
直流配电设备 | 动力空调设备-直流供电设备:配电柜 | 艾默生网络能源有限公司 | 配电柜 | 是 | 上市公司资产 | 面 | 上海公司\网络部（应急通信办公室） | 第二批 | 13%
直流配电设备 | 动力空调设备-直流供电设备:配电柜 | 艾默生网络能源有限公司 | 配电柜 | 是 | 上市公司资产 | 面 | 上海公司\网络部（应急通信办公室） | 第二批 | 13%
直流配电设备 | 动力空调设备-直流供电设备:配电柜 | 艾默生网络能源有限公司 | 配电柜 | 是 | 上市公司资产 | 面 | 上海公司\网络部（应急通信办公室） | 第二批 | 13%
开关电源 | 动力空调设备-整流机架:高压直流整流柜 | 艾默生网络能源有限公司 | NetSure HVT E01 CA2-T1 | 是 | 上市公司资产 | 架 | 上海公司\网络部（应急通信办公室） | 第二批 | 13%
开关电源 | 动力空调设备-整流机架:高压直流整流柜 | 艾默生网络能源有限公司 | NetSure HVT E01 CA2-T1 | 是 | 上市公司资产 | 架 | 上海公司\网络部（应急通信办公室） | 第二批 | 13%
开关电源 | 动力空调设备-整流机架:高压直流整流柜 | 艾默生网络能源有限公司 | NetSure HVT E01 CA2-T1 | 是 | 上市公司资产 | 架 | 上海公司\网络部（应急通信办公室） | 第二批 | 13%
开关电源 | 开关电源 | 艾默生网络能源有限公司 | NetSure HVT E01 CA2-T1 | 是 | 上市公司资产 | 架 | 上海公司\网络部（应急通信办公室） | 第二批 | 13%
开关电源 | 动力空调设备-整流机架:高压直流整流柜 | 艾默生网络能源有限公司 | NetSure HVT E01 CA2-T1 | 是 | 上市公司资产 | 架 | 上海公司\网络部（应急通信办公室） | 第二批 | 13%
开关电源 | 动力空调设备-整流机架:高压直流整流柜 | 艾默生网络能源有限公司 | NetSure HVT E01 CA2-T1 | 是 | 上市公司资产 | 架 | 上海公司\网络部（应急通信办公室） | 第二批 | 13%
开关电源 | 开关电源 | 艾默生网络能源有限公司 | NetSure HVT E01 CA2-T1 | 是 | 上市公司资产 | 架 | 上海公司\网络部（应急通信办公室） | 第二批 | 13%
开关电源 | 动力空调设备-整流机架:高压直流整流柜 | 艾默生网络能源有限公司 | NetSure HVT E01 CA2-T1 | 是 | 上市公司资产 | 架 | 上海公司\网络部（应急通信办公室） | 第二批 | 13%
直流配电设备 | 动力空调设备-直流供电设备:配电柜 | 艾默生网络能源有限公司 | 配电柜 | 是 | 上市公司资产 | 面 | 上海公司\网络部（应急通信办公室） | 第二批 | 13%
直流配电设备 | 动力空调设备-直流供电设备:配电柜 | 艾默生网络能源有限公司 | 配电柜 | 是 | 上市公司资产 | 面 | 上海公司\网络部（应急通信办公室） | 第二批 | 13%
直流配电设备 | 动力空调设备-直流供电设备:配电柜 | 艾默生网络能源有限公司 | 配电柜 | 是 | 上市公司资产 | 面 | 上海公司\网络部（应急通信办公室） | 第二批 | 13%
直流配电设备 | 动力空调设备-直流供电设备:配电柜 | 艾默生网络能源有限公司 | 配电柜 | 是 | 上市公司资产 | 面 | 上海公司\网络部（应急通信办公室） | 第二批 | 13%
直流配电设备 | 动力空调设备-直流供电设备:配电柜 | 艾默生网络能源有限公司 | 配电柜 | 是 | 上市公司资产 | 面 | 上海公司\网络部（应急通信办公室） | 第二批 | 13%
直流配电设备 | 动力空调设备-直流供电设备:配电柜 | 艾默生网络能源有限公司 | 配电柜 | 是 | 上市公司资产 | 面 | 上海公司\网络部（应急通信办公室） | 第二批 | 13%
直流配电设备 | 动力空调设备-直流供电设备:配电柜 | 艾默生网络能源有限公司 | 配电柜 | 是 | 上市公司资产 | 面 | 上海公司\网络部（应急通信办公室） | 第二批 | 13%
直流配电设备 | 动力空调设备-直流供电设备:配电柜 | 艾默生网络能源有限公司 | 配电柜 | 是 | 上市公司资产 | 面 | 上海公司\网络部（应急通信办公室） | 第二批 | 13%
直流配电设备 | 动力空调设备-直流供电设备:直流配电屏 | 中达 | ESPD179-004(240V/400A） | 是 | 上市公司资产 | 面 | 上海公司\网络部（应急通信办公室） | 第二批 | 13%
直流配电设备 | 动力空调设备-直流供电设备:直流配电屏 | 中达 | ESPD179-004(240V/400A） | 是 | 上市公司资产 | 面 | 上海公司\网络部（应急通信办公室） | 第二批 | 13%
直流配电设备 | 动力空调设备-直流供电设备:直流配电屏 | 中达 | ESPD179-004(240V/400A） | 是 | 上市公司资产 | 面 | 上海公司\网络部（应急通信办公室） | 第二批 | 13%
直流配电设备 | 动力空调设备-直流供电设备:直流配电屏 | 中达 | ESPD179-004(240V/400A） | 是 | 上市公司资产 | 面 | 上海公司\网络部（应急通信办公室） | 第二批 | 13%
直流配电设备 | 动力空调设备-直流供电设备:直流配电屏 | 中达 | ESPD179-004(240V/400A） | 是 | 上市公司资产 | 面 | 上海公司\网络部（应急通信办公室） | 第二批 | 13%
直流配电设备 | 动力空调设备-直流供电设备:直流配电屏 | 中达 | ESPD179-004(240V/400A） | 是 | 上市公司资产 | 面 | 上海公司\网络部（应急通信办公室） | 第二批 | 13%
直流配电设备 | 动力空调设备-直流供电设备:直流配电屏 | 中达 | ESPD179-004(240V/400A） | 是 | 上市公司资产 | 面 | 上海公司\网络部（应急通信办公室） | 第二批 | 13%
直流配电设备 | 动力空调设备-直流供电设备:直流配电屏 | 中达 | ESPD179-004(240V/400A） | 是 | 上市公司资产 | 面 | 上海公司\网络部（应急通信办公室） | 第二批 | 13%
直流配电设备 | 动力空调设备-直流供电设备:直流配电屏 | 中达 | ESPD179-004(240V/400A） | 是 | 上市公司资产 | 面 | 上海公司\网络部（应急通信办公室） | 第二批 | 13%
直流配电设备 | 动力空调设备-直流供电设备:直流配电屏 | 中达 | ESPD179-004(240V/400A） | 是 | 上市公司资产 | 面 | 上海公司\网络部（应急通信办公室） | 第二批 | 13%
直流配电设备 | 动力空调设备-直流供电设备:直流配电屏 | 中达 | ESPD179-004(240V/400A） | 是 | 上市公司资产 | 面 | 上海公司\网络部（应急通信办公室） | 第二批 | 13%
直流配电设备 | 动力空调设备-直流供电设备:直流配电屏 | 中达 | ESPD179-004(240V/400A） | 是 | 上市公司资产 | 面 | 上海公司\网络部（应急通信办公室） | 第二批 | 13%
直流配电设备 | 动力空调设备-直流供电设备:直流配电屏 | 中达 | ESPD179-004(240V/400A） | 是 | 上市公司资产 | 面 | 上海公司\网络部（应急通信办公室） | 第二批 | 13%
直流配电设备 | 动力空调设备-直流供电设备:直流配电屏 | 中达 | ESPD179-004(240V/400A） | 是 | 上市公司资产 | 面 | 上海公司\网络部（应急通信办公室） | 第二批 | 13%
直流配电设备 | 动力空调设备-直流供电设备:直流配电屏 | 中达 | ESPD179-004(240V/400A） | 是 | 上市公司资产 | 面 | 上海公司\网络部（应急通信办公室） | 第二批 | 13%
直流配电设备 | 动力空调设备-直流供电设备:直流配电屏 | 中达 | ESPD179-004(240V/400A） | 是 | 上市公司资产 | 面 | 上海公司\网络部（应急通信办公室） | 第二批 | 13%
直流配电设备 | 动力空调设备-直流供电设备:直流配电屏 | 中达 | ESPD179-004(240V/400A） | 是 | 上市公司资产 | 面 | 上海公司\网络部（应急通信办公室） | 第二批 | 13%
直流配电设备 | 动力空调设备-直流供电设备:直流配电屏 | 中达 | ESPD179-004(240V/400A） | 是 | 上市公司资产 | 面 | 上海公司\网络部（应急通信办公室） | 第二批 | 13%
直流配电设备 | 动力空调设备-直流供电设备:直流配电屏 | 中达 | ESPD179-004(240V/400A） | 是 | 上市公司资产 | 面 | 上海公司\网络部（应急通信办公室） | 第二批 | 13%
直流配电设备 | 动力空调设备-直流供电设备:直流配电屏 | 中达 | ESPD179-004(240V/400A） | 是 | 上市公司资产 | 面 | 上海公司\网络部（应急通信办公室） | 第二批 | 13%
直流配电设备 | 动力空调设备-直流供电设备:直流配电屏 | 中达 | ESPD179-004(240V/400A） | 是 | 上市公司资产 | 面 | 上海公司\网络部（应急通信办公室） | 第二批 | 13%
直流配电设备 | 动力空调设备-直流供电设备:直流配电屏 | 中达 | ESPD179-004(240V/400A） | 是 | 上市公司资产 | 面 | 上海公司\网络部（应急通信办公室） | 第二批 | 13%
直流配电设备 | 动力空调设备-直流供电设备:直流配电屏 | 中达 | ESPD179-004(240V/400A） | 是 | 上市公司资产 | 面 | 上海公司\网络部（应急通信办公室） | 第二批 | 13%
直流配电设备 | 动力空调设备-直流供电设备:直流配电屏 | 中达 | ESPD179-004(240V/400A） | 是 | 上市公司资产 | 面 | 上海公司\网络部（应急通信办公室） | 第二批 | 13%
交流配电设备 | 动力空调设备-交流配电设备:ATS交流配电柜 | 森达 | Blokset(1600A) | 是 | 上市公司资产 | 面 | 上海公司\网络部（应急通信办公室） | 第二批 | 13%
直流配电设备 | 动力空调设备-直流供电设备:直流配电屏 | 中达 | ESPD179-004(240V/400A） | 是 | 上市公司资产 | 面 | 上海公司\网络部（应急通信办公室） | 第二批 | 13%
直流配电设备 | 动力空调设备-直流供电设备:直流配电屏 | 中达 | ESPD179-004(240V/400A） | 是 | 上市公司资产 | 面 | 上海公司\网络部（应急通信办公室） | 第二批 | 13%
直流配电设备 | 动力空调设备-直流供电设备:直流配电屏 | 中达 | ESPD179-004(240V/400A） | 是 | 上市公司资产 | 面 | 上海公司\网络部（应急通信办公室） | 第二批 | 13%
直流配电设备 | 动力空调设备-直流供电设备:直流配电屏 | 中达 | ESPD179-004(240V/400A） | 是 | 上市公司资产 | 面 | 上海公司\网络部（应急通信办公室） | 第二批 | 13%
直流配电设备 | 动力空调设备-直流供电设备:直流配电屏 | 中达 | ESPD179-004(240V/400A） | 是 | 上市公司资产 | 面 | 上海公司\网络部（应急通信办公室） | 第二批 | 13%
直流配电设备 | 动力空调设备-直流供电设备:直流配电屏 | 中达 | ESPD179-004(240V/400A） | 是 | 上市公司资产 | 面 | 上海公司\网络部（应急通信办公室） | 第二批 | 13%
直流配电设备 | 动力空调设备-直流供电设备:直流配电屏 | 中达 | ESPD179-004(240V/400A） | 是 | 上市公司资产 | 面 | 上海公司\网络部（应急通信办公室） | 第二批 | 13%
直流配电设备 | 动力空调设备-直流供电设备:直流配电屏 | 中达 | ESPD179-004(240V/400A） | 是 | 上市公司资产 | 面 | 上海公司\网络部（应急通信办公室） | 第二批 | 13%
直流配电设备 | 动力空调设备-直流供电设备:直流配电屏 | 中达 | ESPD179-004(240V/400A） | 是 | 上市公司资产 | 面 | 上海公司\网络部（应急通信办公室） | 第二批 | 13%
交流配电设备 | 动力空调设备-交流配电设备:ATS交流配电柜 | 森达 | Blokset(1600A) | 是 | 上市公司资产 | 面 | 上海公司\网络部（应急通信办公室） | 第二批 | 13%
交流配电设备 | 动力空调设备-交流配电设备:ATS交流配电柜 | 森达 | Blokset(1600A) | 是 | 上市公司资产 | 面 | 上海公司\网络部（应急通信办公室） | 第二批 | 13%
交流配电设备 | 动力空调设备-交流配电设备:ATS交流配电柜 | 森达 | Blokset(1600A) | 是 | 上市公司资产 | 面 | 上海公司\网络部（应急通信办公室） | 第二批 | 13%
直流配电设备 | 动力空调设备-直流供电设备:直流配电屏 | 中达 | ESPD179-004(240V/400A） | 是 | 上市公司资产 | 面 | 上海公司\网络部（应急通信办公室） | 第二批 | 13%
直流配电设备 | 动力空调设备-直流供电设备:直流配电屏 | 中达 | ESPD179-004(240V/400A） | 是 | 上市公司资产 | 面 | 上海公司\网络部（应急通信办公室） | 第二批 | 13%
直流配电设备 | 动力空调设备-直流供电设备:直流配电屏 | 中达 | ESPD179-004(240V/400A） | 是 | 上市公司资产 | 面 | 上海公司\网络部（应急通信办公室） | 第二批 | 13%
直流配电设备 | 动力空调设备-直流供电设备:直流配电屏 | 中达 | ESPD179-004(240V/400A） | 是 | 上市公司资产 | 面 | 上海公司\网络部（应急通信办公室） | 第二批 | 13%
直流配电设备 | 动力空调设备-直流供电设备:直流配电屏 | 中达 | ESPD179-004(240V/400A） | 是 | 上市公司资产 | 面 | 上海公司\网络部（应急通信办公室） | 第二批 | 13%
直流配电设备 | 动力空调设备-直流供电设备:直流配电屏 | 中达 | ESPD179-004(240V/400A） | 是 | 上市公司资产 | 面 | 上海公司\网络部（应急通信办公室） | 第二批 | 13%
直流配电设备 | 动力空调设备-直流供电设备:直流配电屏 | 中达 | ESPD179-004(240V/400A） | 是 | 上市公司资产 | 面 | 上海公司\网络部（应急通信办公室） | 第二批 | 13%
开关电源 | 动力空调设备-直流供电设备:开关电源 | 中达 | DPS6000-48V/ | 是 | 上市公司资产 | 架 | 上海公司\网络部（应急通信办公室） | 第二批 | 13%
开关电源 | 动力空调设备-直流供电设备:开关电源 | 中达 | DPS6000-48V/ | 是 | 上市公司资产 | 架 | 上海公司\网络部（应急通信办公室） | 第二批 | 13%
交流配电设备 | 动力空调设备-交流配电设备:ATS交流配电柜 | 森达 | Blokset(630A) | 是 | 上市公司资产 | 面 | 上海公司\网络部（应急通信办公室） | 第二批 | 13%
直流配电设备 | 动力空调设备-直流供电设备:直流配电屏 | 华脉 | DPF33-48V/630A | 是 | 上市公司资产 | 面 | 上海公司\网络部（应急通信办公室） | 第二批 | 13%
交流配电设备 | 动力空调设备-交流配电设备:ATS交流配电柜 | 森达 | Blokset(630A) | 是 | 上市公司资产 | 面 | 上海公司\网络部（应急通信办公室） | 第二批 | 13%
UPS/EPS电源柜 | 动力空调设备-UPS电源柜:ups主机 | 艾默生 | EPM0400kTK16FN01000（300KVA） | 是 | 上市公司资产 | 个 | 上海公司\网络部（应急通信办公室） | 第二批 | 13%
UPS/EPS电源柜 | 动力空调设备-UPS电源柜:ups主机 | 艾默生 | EPM0400kTK16FN01000（300KVA） | 是 | 上市公司资产 | 个 | 上海公司\网络部（应急通信办公室） | 第二批 | 13%
交流配电设备 | 动力空调设备-交流配电设备:ATS交流配电柜 | 森达 | Blokset(800A) | 是 | 上市公司资产 | 面 | 上海公司\网络部（应急通信办公室） | 第二批 | 13%
UPS/EPS电源柜 | 动力空调设备-UPS电源柜:ups主机 | 艾默生 | EPM0400kTK16FN01000（300KVA） | 是 | 上市公司资产 | 个 | 上海公司\网络部（应急通信办公室） | 第二批 | 13%
交流配电设备 | 动力空调设备-UPS电源柜:ups输出柜 | 华脉 | DPF33-380V/630 | 是 | 上市公司资产 | 面 | 上海公司\网络部（应急通信办公室） | 第二批 | 13%
直流配电设备 | 动力空调设备-UPS电源柜:电池柜 | 华脉 | DPF33-600V/630 | 是 | 上市公司资产 | 面 | 上海公司\网络部（应急通信办公室） | 第二批 | 13%
直流配电设备 | 动力空调设备-UPS电源柜:电池柜 | 华脉 | DPF33-600V/630 | 是 | 上市公司资产 | 面 | 上海公司\网络部（应急通信办公室） | 第二批 | 13%
直流配电设备 | 动力空调设备-UPS电源柜:电池柜 | 华脉 | DPF33-600V/630 | 是 | 上市公司资产 | 面 | 上海公司\网络部（应急通信办公室） | 第二批 | 13%
UPS/EPS电源柜 | 动力空调设备-UPS电源柜:ups主机 | 艾默生 | EPM0400kTK16FN01000（300KVA） | 是 | 上市公司资产 | 个 | 上海公司\网络部（应急通信办公室） | 第二批 | 13%
交流配电设备 | 动力空调设备-交流配电设备:ATS交流配电柜 | 森达 | Blokset(800A) | 是 | 上市公司资产 | 面 | 上海公司\网络部（应急通信办公室） | 第二批 | 13%
交流配电设备 | 动力空调设备-UPS电源柜:ups输出柜 | 华脉 | DPF33-380V/630 | 是 | 上市公司资产 | 面 | 上海公司\网络部（应急通信办公室） | 第二批 | 13%
交流配电设备 | 动力空调设备-交流配电设备:交流配电柜 | 森达 | SD-SGL | 是 | 上市公司资产 | 面 | 上海公司\网络部（应急通信办公室） | 第二批 | 13%
交流配电设备 | 动力空调设备-交流配电设备:ATS交流配电柜 | 森达 | Blokset(800A) | 是 | 上市公司资产 | 面 | 上海公司\网络部（应急通信办公室） | 第二批 | 13%
交流配电设备 | 动力空调设备-交流配电设备:ATS交流配电柜 | 森达 | Blokset(800A) | 是 | 上市公司资产 | 面 | 上海公司\网络部（应急通信办公室） | 第二批 | 13%
交流配电设备 | 动力空调设备-UPS电源柜:ups输出柜 | 华脉 | DPF33-380V/630 | 是 | 上市公司资产 | 面 | 上海公司\网络部（应急通信办公室） | 第二批 | 13%
交流配电设备 | 动力空调设备-UPS电源柜:ups输出柜 | 华脉 | DPF33-380V/630 | 是 | 上市公司资产 | 面 | 上海公司\网络部（应急通信办公室） | 第二批 | 13%
直流配电设备 | 动力空调设备-UPS电源柜:电池柜 | 华脉 | DPF33-600V/630 | 是 | 上市公司资产 | 面 | 上海公司\网络部（应急通信办公室） | 第二批 | 13%
交流配电设备 | 动力空调设备-交流配电设备:交流配电柜 | 森达 | SD-SGL | 是 | 上市公司资产 | 面 | 上海公司\网络部（应急通信办公室） | 第二批 | 13%
交流配电设备 | 动力空调设备-交流配电设备:交流配电柜 | 森达 | SD-SGL | 是 | 上市公司资产 | 面 | 上海公司\网络部（应急通信办公室） | 第二批 | 13%
交流配电设备 | 动力空调设备-交流配电设备:交流配电柜 | 森达 | SD-SGL | 是 | 上市公司资产 | 面 | 上海公司\网络部（应急通信办公室） | 第二批 | 13%
交流配电设备 | 动力空调设备-交流配电设备:交流配电柜 | 森达 | SD-SGL | 是 | 上市公司资产 | 面 | 上海公司\网络部（应急通信办公室） | 第二批 | 13%
交流配电设备 | 动力空调设备-交流配电设备:交流配电柜 | 森达 | SD-SGL | 是 | 上市公司资产 | 面 | 上海公司\网络部（应急通信办公室） | 第二批 | 13%
交流配电设备 | 动力空调设备-交流配电设备:交流配电柜 | 森达 | SD-SGL | 是 | 上市公司资产 | 面 | 上海公司\网络部（应急通信办公室） | 第二批 | 13%
交流配电设备 | 动力空调设备-交流配电设备:交流配电柜 | 森达 | SD-SGL | 是 | 上市公司资产 | 面 | 上海公司\网络部（应急通信办公室） | 第二批 | 13%
开关电源 | 动力空调设备-整流机架:列间空调 | 维谛技术有限公司 | NetSure HVT E01 CA2-T1 | 是 | 上市公司资产 | 架 | 上海公司\网络部（应急通信办公室） | 第二批 | 13%
开关电源 | 动力空调设备-整流机架:列间空调 | 维谛技术有限公司 | NetSure HVT E01 CA2-T1 | 是 | 上市公司资产 | 架 | 上海公司\网络部（应急通信办公室） | 第二批 | 13%
开关电源 | 动力空调设备-整流机架:列间空调 | 维谛技术有限公司 | NetSure HVT E01 CA2-T1 | 是 | 上市公司资产 | 架 | 上海公司\网络部（应急通信办公室） | 第二批 | 13%
开关电源 | 动力空调设备-整流机架:列间空调 | 维谛技术有限公司 | NetSure HVT E01 CA2-T1 | 是 | 上市公司资产 | 架 | 上海公司\网络部（应急通信办公室） | 第二批 | 13%
开关电源 | 动力空调设备-整流机架:列间空调 | 维谛技术有限公司 | NetSure HVT E01 CA2-T1 | 是 | 上市公司资产 | 架 | 上海公司\网络部（应急通信办公室） | 第二批 | 13%
开关电源 | 动力空调设备-整流机架:整流柜 | 维谛技术有限公司 | NetSure HVT E01 CA2-T1 | 是 | 上市公司资产 | 架 | 上海公司\网络部（应急通信办公室） | 第二批 | 13%
开关电源 | 动力空调设备-整流机架:整流柜 | 维谛技术有限公司 | NetSure HVT E01 CA2-T1 | 是 | 上市公司资产 | 架 | 上海公司\网络部（应急通信办公室） | 第二批 | 13%
开关电源 | 动力空调设备-整流机架:整流柜 | 维谛技术有限公司 | NetSure HVT E01 CA2-T1 | 是 | 上市公司资产 | 架 | 上海公司\网络部（应急通信办公室） | 第二批 | 13%
开关电源 | 动力空调设备-整流机架:整流柜 | 维谛技术有限公司 | NetSure HVT E01 CA2-T1 | 是 | 上市公司资产 | 架 | 上海公司\网络部（应急通信办公室） | 第二批 | 13%
开关电源 | 动力空调设备-整流机架:整流柜 | 维谛技术有限公司 | NetSure HVT E01 CA2-T1 | 是 | 上市公司资产 | 架 | 上海公司\网络部（应急通信办公室） | 第二批 | 13%
开关电源 | 动力空调设备-整流机架:整流柜 | 维谛技术有限公司 | NetSure HVT E01 CA2-T1 | 是 | 上市公司资产 | 架 | 上海公司\网络部（应急通信办公室） | 第二批 | 13%
开关电源 | 动力空调设备-整流机架:整流柜 | 维谛技术有限公司 | NetSure HVT E01 CA2-T1 | 是 | 上市公司资产 | 架 | 上海公司\网络部（应急通信办公室） | 第二批 | 13%
开关电源 | 动力空调设备-整流机架:整流柜 | 维谛技术有限公司 | NetSure HVT E01 CA2-T1 | 是 | 上市公司资产 | 架 | 上海公司\网络部（应急通信办公室） | 第二批 | 13%
开关电源 | 动力空调设备-整流机架:整流柜 | 维谛技术有限公司 | NetSure HVT E01 CA2-T1 | 是 | 上市公司资产 | 架 | 上海公司\网络部（应急通信办公室） | 第二批 | 13%
开关电源 | 动力空调设备-整流机架:整流柜 | 维谛技术有限公司 | NetSure HVT E01 CA2-T1 | 是 | 上市公司资产 | 架 | 上海公司\网络部（应急通信办公室） | 第二批 | 13%
开关电源 | 动力空调设备-整流机架:蓄电池 | 维谛技术有限公司 | NetSure HVT E01 CA2-T1 | 是 | 上市公司资产 | 架 | 上海公司\网络部（应急通信办公室） | 第二批 | 13%
开关电源 | 动力空调设备-整流机架:蓄电池 | 维谛技术有限公司 | NetSure HVT E01 CA2-T1 | 是 | 上市公司资产 | 架 | 上海公司\网络部（应急通信办公室） | 第二批 | 13%
开关电源 | 动力空调设备-整流机架:蓄电池 | 维谛技术有限公司 | NetSure HVT E01 CA2-T1 | 是 | 上市公司资产 | 架 | 上海公司\网络部（应急通信办公室） | 第二批 | 13%
开关电源 | 动力空调设备-整流机架:蓄电池 | 维谛技术有限公司 | NetSure HVT E01 CA2-T1 | 是 | 上市公司资产 | 架 | 上海公司\网络部（应急通信办公室） | 第二批 | 13%
开关电源 | 动力空调设备-整流机架:蓄电池 | 维谛技术有限公司 | NetSure HVT E01 CA2-T1 | 是 | 上市公司资产 | 架 | 上海公司\网络部（应急通信办公室） | 第二批 | 13%
开关电源 | 动力空调设备-整流机架:蓄电池 | 维谛技术有限公司 | NetSure HVT E01 CA2-T1 | 是 | 上市公司资产 | 架 | 上海公司\网络部（应急通信办公室） | 第二批 | 13%
开关电源 | 动力空调设备-整流机架:蓄电池 | 维谛技术有限公司 | NetSure HVT E01 CA2-T1 | 是 | 上市公司资产 | 架 | 上海公司\网络部（应急通信办公室） | 第二批 | 13%
开关电源 | 动力空调设备-整流机架:蓄电池 | 维谛技术有限公司 | NetSure HVT E01 CA2-T1 | 是 | 上市公司资产 | 架 | 上海公司\网络部（应急通信办公室） | 第二批 | 13%
开关电源 | 动力空调设备-整流机架:蓄电池 | 维谛技术有限公司 | NetSure HVT E01 CA2-T1 | 是 | 上市公司资产 | 架 | 上海公司\网络部（应急通信办公室） | 第二批 | 13%
开关电源 | 动力空调设备-整流机架:蓄电池 | 维谛技术有限公司 | NetSure HVT E01 CA2-T1 | 是 | 上市公司资产 | 架 | 上海公司\网络部（应急通信办公室） | 第二批 | 13%
交流配电设备 | 动力空调设备-交直流配电屏:交直流配电屏 | 厦门科华恒盛股份有限公司 | DPJ 380V/400A | 是 | 上市公司资产 | 面 | 上海公司\网络部（应急通信办公室） | 第二批 | 13%
交流配电设备 | 动力空调设备-交直流配电屏:交直流配电柜 | 维谛技术有限公司 | PDI240/630 BF | 是 | 上市公司资产 | 面 | 上海公司\网络部（应急通信办公室） | 第二批 | 13%
交流配电设备 | 动力空调设备-交直流配电屏:交直流配电柜 | 维谛技术有限公司 | PDI240/630 BF | 是 | 上市公司资产 | 面 | 上海公司\网络部（应急通信办公室） | 第二批 | 13%
交流配电设备 | 动力空调设备-交直流配电屏:交直流配电柜 | 维谛技术有限公司 | PDI240/630 BF | 是 | 上市公司资产 | 面 | 上海公司\网络部（应急通信办公室） | 第二批 | 13%
交流配电设备 | 动力空调设备-交直流配电屏:交直流配电柜 | 维谛技术有限公司 | PDI240/630 BF | 是 | 上市公司资产 | 面 | 上海公司\网络部（应急通信办公室） | 第二批 | 13%
交流配电设备 | 动力空调设备-交直流配电屏:交直流配电柜 | 维谛技术有限公司 | PDI240/630 BF | 是 | 上市公司资产 | 面 | 上海公司\网络部（应急通信办公室） | 第二批 | 13%
交流配电设备 | 动力空调设备-交直流配电屏:交直流配电柜 | 维谛技术有限公司 | PDI240/630 BF | 是 | 上市公司资产 | 面 | 上海公司\网络部（应急通信办公室） | 第二批 | 13%
交流配电设备 | 动力空调设备-交直流配电屏:交直流配电柜 | 维谛技术有限公司 | PDI240/630 BF | 是 | 上市公司资产 | 面 | 上海公司\网络部（应急通信办公室） | 第二批 | 13%
交流配电设备 | 动力空调设备-交直流配电屏:交直流配电柜 | 维谛技术有限公司 | PDI240/630 BF | 是 | 上市公司资产 | 面 | 上海公司\网络部（应急通信办公室） | 第二批 | 13%
交流配电设备 | 动力空调设备-交直流配电屏:交直流配电柜 | 维谛技术有限公司 | PDI240/630 BF | 是 | 上市公司资产 | 面 | 上海公司\网络部（应急通信办公室） | 第二批 | 13%
交流配电设备 | 动力空调设备-交直流配电屏:交直流配电柜 | 维谛技术有限公司 | PDI240/630 BF | 是 | 上市公司资产 | 面 | 上海公司\网络部（应急通信办公室） | 第二批 | 13%
交流配电设备 | 动力空调设备-交直流配电屏:交直流配电柜 | 维谛技术有限公司 | PDI240/630 BF | 是 | 上市公司资产 | 面 | 上海公司\网络部（应急通信办公室） | 第二批 | 13%
交流配电设备 | 动力空调设备-交直流配电屏:交直流配电柜 | 维谛技术有限公司 | PDI240/630 BF | 是 | 上市公司资产 | 面 | 上海公司\网络部（应急通信办公室） | 第二批 | 13%
交流配电设备 | 动力空调设备-交直流配电屏:交直流配电屏 | 厦门科华恒盛股份有限公司 | DPJ 380V/400A | 是 | 上市公司资产 | 面 | 上海公司\网络部（应急通信办公室） | 第二批 | 13%
交流配电设备 | 动力空调设备-交直流配电屏:交直流配电屏 | 厦门科华恒盛股份有限公司 | DPJ 380V/400A | 是 | 上市公司资产 | 面 | 上海公司\网络部（应急通信办公室） | 第二批 | 13%
交流配电设备 | 动力空调设备-交直流配电屏:交直流配电柜 | 维谛技术有限公司 | PDI240/630 BF | 是 | 上市公司资产 | 面 | 上海公司\网络部（应急通信办公室） | 第二批 | 13%
交流配电设备 | 动力空调设备-交直流配电屏:交直流配电柜 | 维谛技术有限公司 | PDI240/630 BF | 是 | 上市公司资产 | 面 | 上海公司\网络部（应急通信办公室） | 第二批 | 13%
交流配电设备 | 动力空调设备-交直流配电屏:交直流配电柜 | 维谛技术有限公司 | PDI240/630 BF | 是 | 上市公司资产 | 面 | 上海公司\网络部（应急通信办公室） | 第二批 | 13%
交流配电设备 | 动力空调设备-交直流配电屏:交直流配电柜 | 维谛技术有限公司 | PDI240/630 BF | 是 | 上市公司资产 | 面 | 上海公司\网络部（应急通信办公室） | 第二批 | 13%
交流配电设备 | 动力空调设备-交直流配电屏:交直流配电柜 | 维谛技术有限公司 | PDI240/630 BF | 是 | 上市公司资产 | 面 | 上海公司\网络部（应急通信办公室） | 第二批 | 13%
交流配电设备 | 动力空调设备-交直流配电屏:交直流配电柜 | 维谛技术有限公司 | PDI240/630 BF | 是 | 上市公司资产 | 面 | 上海公司\网络部（应急通信办公室） | 第二批 | 13%
交流配电设备 | 动力空调设备-交直流配电屏:交直流配电柜 | 维谛技术有限公司 | PDI240/630 BF | 是 | 上市公司资产 | 面 | 上海公司\网络部（应急通信办公室） | 第二批 | 13%
交流配电设备 | 动力空调设备-交直流配电屏:交直流配电柜 | 维谛技术有限公司 | PDI240/630 BF | 是 | 上市公司资产 | 面 | 上海公司\网络部（应急通信办公室） | 第二批 | 13%
交流配电设备 | 动力空调设备-交直流配电屏:交直流配电屏 | 厦门科华恒盛股份有限公司 | DPJ 380V/400A | 是 | 上市公司资产 | 面 | 上海公司\网络部（应急通信办公室） | 第二批 | 13%
交流配电设备 | 动力空调设备-交直流配电屏:交直流配电柜 | 维谛技术有限公司 | PDI240/630 BF | 是 | 上市公司资产 | 面 | 上海公司\网络部（应急通信办公室） | 第二批 | 13%
交流配电设备 | 动力空调设备-交直流配电屏:交直流配电屏 | 厦门科华恒盛股份有限公司 | DPJ 380V/400A | 是 | 上市公司资产 | 面 | 上海公司\网络部（应急通信办公室） | 第二批 | 13%
交流配电设备 | 动力空调设备-交直流配电屏:交直流配电屏 | 厦门科华恒盛股份有限公司 | DPJ 380V/400A | 是 | 上市公司资产 | 面 | 上海公司\网络部（应急通信办公室） | 第二批 | 13%
交流配电设备 | 动力空调设备-交直流配电屏:交直流配电柜 | 维谛技术有限公司 | PDI240/630 BF | 是 | 上市公司资产 | 面 | 上海公司\网络部（应急通信办公室） | 第二批 | 13%
交流配电设备 | 动力空调设备-交直流配电屏:交直流配电柜 | 维谛技术有限公司 | PDI240/630 BF | 是 | 上市公司资产 | 面 | 上海公司\网络部（应急通信办公室） | 第二批 | 13%
交流配电设备 | 动力空调设备-交直流配电屏:交直流配电柜 | 维谛技术有限公司 | PDI240/630 BF | 是 | 上市公司资产 | 面 | 上海公司\网络部（应急通信办公室） | 第二批 | 13%
交流配电设备 | 动力空调设备-交直流配电屏:交直流配电柜 | 维谛技术有限公司 | PDI240/630 BF | 是 | 上市公司资产 | 面 | 上海公司\网络部（应急通信办公室） | 第二批 | 13%
交流配电设备 | 动力空调设备-交直流配电屏:交直流配电柜 | 维谛技术有限公司 | PDI240/630 BF | 是 | 上市公司资产 | 面 | 上海公司\网络部（应急通信办公室） | 第二批 | 13%
交流配电设备 | 动力空调设备-交直流配电屏:交直流配电柜 | 维谛技术有限公司 | PDI240/630 BF | 是 | 上市公司资产 | 面 | 上海公司\网络部（应急通信办公室） | 第二批 | 13%
交流配电设备 | 动力空调设备-交直流配电屏:交直流配电柜 | 维谛技术有限公司 | PDI240/630 BF | 是 | 上市公司资产 | 面 | 上海公司\网络部（应急通信办公室） | 第二批 | 13%
交流配电设备 | 动力空调设备-交直流配电屏:交直流配电柜 | 维谛技术有限公司 | PDI240/630 BF | 是 | 上市公司资产 | 面 | 上海公司\网络部（应急通信办公室） | 第二批 | 13%
交流配电设备 | 动力空调设备-交直流配电屏:交直流配电柜 | 维谛技术有限公司 | PDI240/630 BF | 是 | 上市公司资产 | 面 | 上海公司\网络部（应急通信办公室） | 第二批 | 13%
开关电源 | 动力空调设备-整流机架:整流柜 | 维谛技术有限公司 | NetSure HVT E01 CA2-T1 | 是 | 上市公司资产 | 架 | 上海公司\网络部（应急通信办公室） | 第二批 | 13%
开关电源 | 动力空调设备-整流机架:整流柜 | 维谛技术有限公司 | NetSure HVT E01 CA2-T1 | 是 | 上市公司资产 | 架 | 上海公司\网络部（应急通信办公室） | 第二批 | 13%
开关电源 | 动力空调设备-整流机架:整流柜 | 维谛技术有限公司 | NetSure HVT E01 CA2-T1 | 是 | 上市公司资产 | 架 | 上海公司\网络部（应急通信办公室） | 第二批 | 13%
开关电源 | 动力空调设备-整流机架:整流柜 | 维谛技术有限公司 | NetSure HVT E01 CA2-T1 | 是 | 上市公司资产 | 架 | 上海公司\网络部（应急通信办公室） | 第二批 | 13%
开关电源 | 动力空调设备-整流机架:整流柜 | 维谛技术有限公司 | NetSure HVT E01 CA2-T1 | 是 | 上市公司资产 | 架 | 上海公司\网络部（应急通信办公室） | 第二批 | 13%
交流配电设备 | 动力空调设备-交流配电设备 | 森达 | Blockset(1000A) | 是 | 上市公司资产 | 面 | 上海公司\网络部（应急通信办公室） | 第二批 | 13%
交流配电设备 | 动力空调设备-交流配电设备 | 森达 | Blockset(250A) | 是 | 上市公司资产 | 面 | 上海公司\网络部（应急通信办公室） | 第二批 | 13%
交流配电设备 | 动力空调设备-交流配电设备 | 森达 | Blockset(1000A) | 是 | 上市公司资产 | 面 | 上海公司\网络部（应急通信办公室） | 第二批 | 13%
交流配电设备 | 动力空调设备-交流配电设备 | 森达 | Blockset(1000A) | 是 | 上市公司资产 | 面 | 上海公司\网络部（应急通信办公室） | 第二批 | 13%
交流配电设备 | 动力空调设备-交流配电设备 | 森达 | Blockset（150A） | 是 | 上市公司资产 | 面 | 上海公司\网络部（应急通信办公室） | 第二批 | 13%
交流配电设备 | 动力空调设备-交流配电设备 | 森达 | Blockset（150A） | 是 | 上市公司资产 | 面 | 上海公司\网络部（应急通信办公室） | 第二批 | 13%
交流配电设备 | 动力空调设备-交流配电设备 | 森达 | Blockset（150A） | 是 | 上市公司资产 | 面 | 上海公司\网络部（应急通信办公室） | 第二批 | 13%
交流配电设备 | 动力空调设备-交流配电设备 | 森达 | Blockset（150A） | 是 | 上市公司资产 | 面 | 上海公司\网络部（应急通信办公室） | 第二批 | 13%
交流配电设备 | 动力空调设备-交流配电设备 | 森达 | Blockset（150A） | 是 | 上市公司资产 | 面 | 上海公司\网络部（应急通信办公室） | 第二批 | 13%
交流配电设备 | 动力空调设备-交流配电设备 | 森达 | Blockset（150A） | 是 | 上市公司资产 | 面 | 上海公司\网络部（应急通信办公室） | 第二批 | 13%
交流配电设备 | 动力空调设备-交流配电设备 | 森达 | Blockset（150A） | 是 | 上市公司资产 | 面 | 上海公司\网络部（应急通信办公室） | 第二批 | 13%
交流配电设备 | 动力空调设备-交流配电设备 | 森达 | Blockset(250A) | 是 | 上市公司资产 | 面 | 上海公司\网络部（应急通信办公室） | 第二批 | 13%
交流配电设备 | 动力空调设备-交流配电设备 | 森达 | Blockset（150A） | 是 | 上市公司资产 | 面 | 上海公司\网络部（应急通信办公室） | 第二批 | 13%
交流配电设备 | 动力空调设备-交流配电设备 | 森达 | Blockset(250A) | 是 | 上市公司资产 | 面 | 上海公司\网络部（应急通信办公室） | 第二批 | 13%
交流配电设备 | 动力空调设备-交流配电设备 | 森达 | Blockset(1000A) | 是 | 上市公司资产 | 面 | 上海公司\网络部（应急通信办公室） | 第二批 | 13%
交流配电设备 | 动力空调设备-交流配电设备 | 森达 | Blockset(250A) | 是 | 上市公司资产 | 面 | 上海公司\网络部（应急通信办公室） | 第二批 | 13%
交流配电设备 | 动力空调设备-交流配电设备 | 森达 | Blockset(1250A) | 是 | 上市公司资产 | 面 | 上海公司\网络部（应急通信办公室） | 第二批 | 13%
交流配电设备 | 动力空调设备-交流配电设备 | 森达 | Blockset(1250A) | 是 | 上市公司资产 | 面 | 上海公司\网络部（应急通信办公室） | 第二批 | 13%
交流配电设备 | 动力空调设备-交流配电设备 | 森达 | Blockset(1000A) | 是 | 上市公司资产 | 面 | 上海公司\网络部（应急通信办公室） | 第二批 | 13%
交流配电设备 | 动力空调设备-交流配电设备 | 森达 | Blockset(250A) | 是 | 上市公司资产 | 面 | 上海公司\网络部（应急通信办公室） | 第二批 | 13%
交流配电设备 | 动力空调设备-交流配电设备 | 森达 | Blockset(250A) | 是 | 上市公司资产 | 面 | 上海公司\网络部（应急通信办公室） | 第二批 | 13%
交流配电设备 | 动力空调设备-交流配电设备 | 森达 | Blockset(250A) | 是 | 上市公司资产 | 面 | 上海公司\网络部（应急通信办公室） | 第二批 | 13%
交流配电设备 | 动力空调设备-交流配电设备 | 森达 | Blockset(250A) | 是 | 上市公司资产 | 面 | 上海公司\网络部（应急通信办公室） | 第二批 | 13%
交流配电设备 | 动力空调设备-交流配电设备 | 森达 | Blockset(1250A) | 是 | 上市公司资产 | 面 | 上海公司\网络部（应急通信办公室） | 第二批 | 13%
交流配电设备 | 动力空调设备-交流配电设备 | 森达 | Blockset(1250A) | 是 | 上市公司资产 | 面 | 上海公司\网络部（应急通信办公室） | 第二批 | 13%
交流配电设备 | 动力空调设备-交流配电设备 | 森达 | Blockset(1250A) | 是 | 上市公司资产 | 面 | 上海公司\网络部（应急通信办公室） | 第二批 | 13%
交流配电设备 | 动力空调设备-交流配电设备 | 森达 | Blockset(1000A) | 是 | 上市公司资产 | 面 | 上海公司\网络部（应急通信办公室） | 第二批 | 13%
交流配电设备 | 动力空调设备-交流配电设备 | 森达 | Blokset(630A) | 是 | 上市公司资产 | 面 | 上海公司\网络部（应急通信办公室） | 第二批 | 13%
交流配电设备 | 动力空调设备-交流配电设备 | 森达 | Blockset(1250A) | 是 | 上市公司资产 | 面 | 上海公司\网络部（应急通信办公室） | 第二批 | 13%
交流配电设备 | 动力空调设备-交流配电设备 | 森达 | Blockset(1250A) | 是 | 上市公司资产 | 面 | 上海公司\网络部（应急通信办公室） | 第二批 | 13%
交流配电设备 | 动力空调设备-交流配电设备 | 森达 | Blockset(1000A) | 是 | 上市公司资产 | 面 | 上海公司\网络部（应急通信办公室） | 第二批 | 13%
交流配电设备 | 动力空调设备-交流配电设备 | 森达 | Blockset(1000A) | 是 | 上市公司资产 | 面 | 上海公司\网络部（应急通信办公室） | 第二批 | 13%
交流配电设备 | 动力空调设备-交流配电设备 | 森达 | Blockset(1250A) | 是 | 上市公司资产 | 面 | 上海公司\网络部（应急通信办公室） | 第二批 | 13%
交流配电设备 | 动力空调设备-交流配电设备 | 森达 | Blokset(630A) | 是 | 上市公司资产 | 面 | 上海公司\网络部（应急通信办公室） | 第二批 | 13%
交流配电设备 | 动力空调设备-交流配电设备 | 森达 | Blokset(630A) | 是 | 上市公司资产 | 面 | 上海公司\网络部（应急通信办公室） | 第二批 | 13%
交流配电设备 | 动力空调设备-交流配电设备 | 森达 | Blokset(630A) | 是 | 上市公司资产 | 面 | 上海公司\网络部（应急通信办公室） | 第二批 | 13%
交流配电设备 | 动力空调设备-交直流配电屏:交直流配电柜 | 维谛技术有限公司 | PDI240/630 BF | 是 | 上市公司资产 | 面 | 上海公司\网络部（应急通信办公室） | 第二批 | 13%
开关电源 | 动力空调设备-整流机架:整流柜 | 维谛技术有限公司 | NetSure HVT E01 CA2-T1 | 是 | 上市公司资产 | 架 | 上海公司\网络部（应急通信办公室） | 第二批 | 13%
开关电源 | 动力空调设备-整流机架:整流柜 | 维谛技术有限公司 | NetSure HVT E01 CA2-T1 | 是 | 上市公司资产 | 架 | 上海公司\网络部（应急通信办公室） | 第二批 | 13%
交流配电设备 | 动力空调设备-交直流配电屏:交直流配电柜 | 维谛技术有限公司 | PDI240/630 BF | 是 | 上市公司资产 | 面 | 上海公司\网络部（应急通信办公室） | 第二批 | 13%
交流配电设备 | 动力空调设备-交直流配电屏:交直流配电柜 | 维谛技术有限公司 | PDI240/630 BF | 是 | 上市公司资产 | 面 | 上海公司\网络部（应急通信办公室） | 第二批 | 13%
开关电源 | 动力空调设备-整流机架:整流柜 | 维谛技术有限公司 | NetSure HVT E01 CA2-T1 | 是 | 上市公司资产 | 架 | 上海公司\网络部（应急通信办公室） | 第二批 | 13%
开关电源 | 动力空调设备-整流机架:整流柜 | 维谛技术有限公司 | NetSure HVT E01 CA2-T1 | 是 | 上市公司资产 | 架 | 上海公司\网络部（应急通信办公室） | 第二批 | 13%
交流配电设备 | 动力空调设备-交直流配电屏:交直流配电柜 | 维谛技术有限公司 | PDI240/630 BF | 是 | 上市公司资产 | 面 | 上海公司\网络部（应急通信办公室） | 第二批 | 13%
交流配电设备 | 动力空调设备-交直流配电屏:交直流配电柜 | 维谛技术有限公司 | PDI240/630 BF | 是 | 上市公司资产 | 面 | 上海公司\网络部（应急通信办公室） | 第二批 | 13%
开关电源 | 动力空调设备-整流机架:整流柜 | 维谛技术有限公司 | NetSure HVT E01 CA2-T1 | 是 | 上市公司资产 | 架 | 上海公司\网络部（应急通信办公室） | 第二批 | 13%
开关电源 | 动力空调设备-整流机架:整流柜 | 维谛技术有限公司 | NetSure HVT E01 CA2-T1 | 是 | 上市公司资产 | 架 | 上海公司\网络部（应急通信办公室） | 第二批 | 13%
开关电源 | 动力空调设备-整流机架:整流柜 | 维谛技术有限公司 | NetSure HVT E01 CA2-T1 | 是 | 上市公司资产 | 架 | 上海公司\网络部（应急通信办公室） | 第二批 | 13%
交流配电设备 | 动力空调设备-交直流配电屏:交直流配电柜 | 维谛技术有限公司 | PDI240/630 BF | 是 | 上市公司资产 | 面 | 上海公司\网络部（应急通信办公室） | 第二批 | 13%
交流配电设备 | 动力空调设备-交直流配电屏:交直流配电柜 | 维谛技术有限公司 | PDI240/630 BF | 是 | 上市公司资产 | 面 | 上海公司\网络部（应急通信办公室） | 第二批 | 13%
交流配电设备 | 动力空调设备-交直流配电屏:交直流配电柜 | 维谛技术有限公司 | PDI240/630 BF | 是 | 上市公司资产 | 面 | 上海公司\网络部（应急通信办公室） | 第二批 | 13%
交流配电设备 | 动力空调设备-交直流配电屏:交直流配电柜 | 维谛技术有限公司 | PDI240/630 BF | 是 | 上市公司资产 | 面 | 上海公司\网络部（应急通信办公室） | 第二批 | 13%
交流配电设备 | 动力空调设备-交直流配电屏:交直流配电柜 | 维谛技术有限公司 | PDI240/630 BF | 是 | 上市公司资产 | 面 | 上海公司\网络部（应急通信办公室） | 第二批 | 13%
交流配电设备 | 动力空调设备-交直流配电屏:交直流配电柜 | 维谛技术有限公司 | PDI240/630 BF | 是 | 上市公司资产 | 面 | 上海公司\网络部（应急通信办公室） | 第二批 | 13%
开关电源 | 动力空调设备-整流机架:整流柜 | 维谛技术有限公司 | NetSure HVT E01 CA2-T1 | 是 | 上市公司资产 | 架 | 上海公司\网络部（应急通信办公室） | 第二批 | 13%
开关电源 | 动力空调设备-整流机架:整流柜 | 维谛技术有限公司 | NetSure HVT E01 CA2-T1 | 是 | 上市公司资产 | 架 | 上海公司\网络部（应急通信办公室） | 第二批 | 13%
开关电源 | 动力空调设备-整流机架:整流柜 | 维谛技术有限公司 | NetSure HVT E01 CA2-T1 | 是 | 上市公司资产 | 架 | 上海公司\网络部（应急通信办公室） | 第二批 | 13%
交流配电设备 | 动力空调设备-交直流配电屏:交直流配电柜 | 维谛技术有限公司 | PDI240/630 BF | 是 | 上市公司资产 | 面 | 上海公司\网络部（应急通信办公室） | 第二批 | 13%
交流配电设备 | 动力空调设备-交直流配电屏:交直流配电柜 | 维谛技术有限公司 | PDI240/630 BF | 是 | 上市公司资产 | 面 | 上海公司\网络部（应急通信办公室） | 第二批 | 13%
开关电源 | 动力空调设备-整流机架:整流柜 | 维谛技术有限公司 | NetSure HVT E01 CA2-T1 | 是 | 上市公司资产 | 架 | 上海公司\网络部（应急通信办公室） | 第二批 | 13%
开关电源 | 动力空调设备-整流机架:整流柜 | 维谛技术有限公司 | NetSure HVT E01 CA2-T1 | 是 | 上市公司资产 | 架 | 上海公司\网络部（应急通信办公室） | 第二批 | 13%
开关电源 | 动力空调设备-整流机架:整流柜 | 维谛技术有限公司 | NetSure HVT E01 CA2-T1 | 是 | 上市公司资产 | 架 | 上海公司\网络部（应急通信办公室） | 第二批 | 13%
开关电源 | 动力空调设备-整流机架:整流柜 | 维谛技术有限公司 | NetSure HVT E01 CA2-T1 | 是 | 上市公司资产 | 架 | 上海公司\网络部（应急通信办公室） | 第二批 | 13%
交流配电设备 | 动力空调设备-交直流配电屏:交直流配电柜 | 维谛技术有限公司 | PDI240/630 BF | 是 | 上市公司资产 | 面 | 上海公司\网络部（应急通信办公室） | 第二批 | 13%
交流配电设备 | 动力空调设备-交直流配电屏:交直流配电柜 | 维谛技术有限公司 | PDI240/630 BF | 是 | 上市公司资产 | 面 | 上海公司\网络部（应急通信办公室） | 第二批 | 13%
开关电源 | 动力空调设备-整流机架:整流柜 | 维谛技术有限公司 | NetSure HVT E01 CA2-T1 | 是 | 上市公司资产 | 架 | 上海公司\网络部（应急通信办公室） | 第二批 | 13%
交流配电设备 | 动力空调设备-交直流配电屏:交直流配电柜 | 维谛技术有限公司 | PDI240/630 BF | 是 | 上市公司资产 | 面 | 上海公司\网络部（应急通信办公室） | 第二批 | 13%
交流配电设备 | 动力空调设备-交直流配电屏:交直流配电柜 | 维谛技术有限公司 | PDI240/630 BF | 是 | 上市公司资产 | 面 | 上海公司\网络部（应急通信办公室） | 第二批 | 13%
交流配电设备 | 动力空调设备-交直流配电屏:交直流配电柜 | 维谛技术有限公司 | PDI240/630 BF | 是 | 上市公司资产 | 面 | 上海公司\网络部（应急通信办公室） | 第二批 | 13%
交流配电设备 | 动力空调设备-交直流配电屏:交直流配电柜 | 维谛技术有限公司 | PDI240/630 BF | 是 | 上市公司资产 | 面 | 上海公司\网络部（应急通信办公室） | 第二批 | 13%
交流配电设备 | 动力空调设备-交直流配电屏:交直流配电柜 | 维谛技术有限公司 | PDI240/630 BF | 是 | 上市公司资产 | 面 | 上海公司\网络部（应急通信办公室） | 第二批 | 13%
交流配电设备 | 动力空调设备-交直流配电屏:交直流配电柜 | 维谛技术有限公司 | PDI240/630 BF | 是 | 上市公司资产 | 面 | 上海公司\网络部（应急通信办公室） | 第二批 | 13%
开关电源 | 动力空调设备-整流机架:整流柜 | 维谛技术有限公司 | NetSure HVT E01 CA2-T1 | 是 | 上市公司资产 | 架 | 上海公司\网络部（应急通信办公室） | 第二批 | 13%
开关电源 | 动力空调设备-整流机架:整流柜 | 维谛技术有限公司 | NetSure HVT E01 CA2-T1 | 是 | 上市公司资产 | 架 | 上海公司\网络部（应急通信办公室） | 第二批 | 13%
开关电源 | 动力空调设备-整流机架:整流柜 | 维谛技术有限公司 | NetSure HVT E01 CA2-T1 | 是 | 上市公司资产 | 架 | 上海公司\网络部（应急通信办公室） | 第二批 | 13%
交流配电设备 | 动力空调设备-交直流配电屏:交直流配电柜 | 维谛技术有限公司 | PDI240/630 BF | 是 | 上市公司资产 | 面 | 上海公司\网络部（应急通信办公室） | 第二批 | 13%
交流配电设备 | 动力空调设备-交直流配电屏:交直流配电柜 | 维谛技术有限公司 | PDI240/630 BF | 是 | 上市公司资产 | 面 | 上海公司\网络部（应急通信办公室） | 第二批 | 13%
交流配电设备 | 动力空调设备-交直流配电屏:交直流配电柜 | 维谛技术有限公司 | PDI240/630 BF | 是 | 上市公司资产 | 面 | 上海公司\网络部（应急通信办公室） | 第二批 | 13%
开关电源 | 动力空调设备-整流机架:整流柜 | 维谛技术有限公司 | NetSure HVT E01 CA2-T1 | 是 | 上市公司资产 | 架 | 上海公司\网络部（应急通信办公室） | 第二批 | 13%
开关电源 | 动力空调设备-整流机架:整流柜 | 维谛技术有限公司 | NetSure HVT E01 CA2-T1 | 是 | 上市公司资产 | 架 | 上海公司\网络部（应急通信办公室） | 第二批 | 13%
开关电源 | 动力空调设备-整流机架:整流柜 | 维谛技术有限公司 | NetSure HVT E01 CA2-T1 | 是 | 上市公司资产 | 架 | 上海公司\网络部（应急通信办公室） | 第二批 | 13%
开关电源 | 动力空调设备-整流机架:整流柜 | 维谛技术有限公司 | NetSure HVT E01 CA2-T1 | 是 | 上市公司资产 | 架 | 上海公司\网络部（应急通信办公室） | 第二批 | 13%
交流配电设备 | 动力空调设备-交直流配电屏:交直流配电柜 | 维谛技术有限公司 | PDI240/630 BF | 是 | 上市公司资产 | 面 | 上海公司\网络部（应急通信办公室） | 第二批 | 13%
开关电源 | 动力空调设备-整流机架:整流柜 | 维谛技术有限公司 | NetSure HVT E01 CA2-T1 | 是 | 上市公司资产 | 架 | 上海公司\网络部（应急通信办公室） | 第二批 | 13%
开关电源 | 动力空调设备-整流机架:整流柜 | 维谛技术有限公司 | NetSure HVT E01 CA2-T1 | 是 | 上市公司资产 | 架 | 上海公司\网络部（应急通信办公室） | 第二批 | 13%
开关电源 | 动力空调设备-整流机架:整流柜 | 维谛技术有限公司 | NetSure HVT E01 CA2-T1 | 是 | 上市公司资产 | 架 | 上海公司\网络部（应急通信办公室） | 第二批 | 13%
交流配电设备 | 动力空调设备-交直流配电屏:交直流配电柜 | 维谛技术有限公司 | PDI240/630 BF | 是 | 上市公司资产 | 面 | 上海公司\网络部（应急通信办公室） | 第二批 | 13%
交流配电设备 | 动力空调设备-交直流配电屏:交直流配电柜 | 维谛技术有限公司 | PDI240/630 BF | 是 | 上市公司资产 | 面 | 上海公司\网络部（应急通信办公室） | 第二批 | 13%
开关电源 | 动力空调设备-整流机架:整流柜 | 维谛技术有限公司 | NetSure HVT E01 CA2-T1 | 是 | 上市公司资产 | 架 | 上海公司\网络部（应急通信办公室） | 第二批 | 13%
交流配电设备 | 动力空调设备-交直流配电屏:交直流配电柜 | 维谛技术有限公司 | PDI240/630 BF | 是 | 上市公司资产 | 面 | 上海公司\网络部（应急通信办公室） | 第二批 | 13%
开关电源 | 动力空调设备-整流机架:整流柜 | 维谛技术有限公司 | NetSure HVT E01 CA2-T1 | 是 | 上市公司资产 | 架 | 上海公司\网络部（应急通信办公室） | 第二批 | 13%
开关电源 | 动力空调设备-整流机架:整流柜 | 维谛技术有限公司 | NetSure HVT E01 CA2-T1 | 是 | 上市公司资产 | 架 | 上海公司\网络部（应急通信办公室） | 第二批 | 13%
开关电源 | 动力空调设备-整流机架:整流柜 | 维谛技术有限公司 | NetSure HVT E01 CA2-T1 | 是 | 上市公司资产 | 架 | 上海公司\网络部（应急通信办公室） | 第二批 | 13%
开关电源 | 动力空调设备-整流机架:整流柜 | 维谛技术有限公司 | NetSure HVT E01 CA2-T1 | 是 | 上市公司资产 | 架 | 上海公司\网络部（应急通信办公室） | 第二批 | 13%
交流配电设备 | 动力空调设备-交直流配电屏:交直流配电柜 | 维谛技术有限公司 | PDI240/630 BF | 是 | 上市公司资产 | 面 | 上海公司\网络部（应急通信办公室） | 第二批 | 13%
交流配电设备 | 动力空调设备-交直流配电屏:交直流配电柜 | 维谛技术有限公司 | PDI240/630 BF | 是 | 上市公司资产 | 面 | 上海公司\网络部（应急通信办公室） | 第二批 | 13%
交流配电设备 | 交流配电设备 | 维谛技术有限公司 | EPK | 是 | 上市公司资产 | 面 | 上海公司\网络部（应急通信办公室） | 第二批 | 13%
交流配电设备 | 交流配电设备 | 维谛技术有限公司 | EPK | 是 | 上市公司资产 | 面 | 上海公司\网络部（应急通信办公室） | 第二批 | 13%
交流配电设备 | 交流配电设备 | 维谛技术有限公司 | EPK | 是 | 上市公司资产 | 面 | 上海公司\网络部（应急通信办公室） | 第二批 | 13%
交流配电设备 | 交流配电设备 | 维谛技术有限公司 | EPK | 是 | 上市公司资产 | 面 | 上海公司\网络部（应急通信办公室） | 第二批 | 13%
交流配电设备 | 交流配电设备 | 维谛技术有限公司 | EPK | 是 | 上市公司资产 | 面 | 上海公司\网络部（应急通信办公室） | 第二批 | 13%
交流配电设备 | 交流配电设备 | 维谛技术有限公司 | EPK | 是 | 上市公司资产 | 面 | 上海公司\网络部（应急通信办公室） | 第二批 | 13%
UPS/EPS电源柜 | UPS/EPS电池开关柜 | 维谛技术有限公司 | EXS 0040KTH16FN01000 | 是 | 上市公司资产 | 个 | 上海公司\网络部（应急通信办公室） | 第二批 | 13%
UPS/EPS电源柜 | UPS/EPS电池开关柜 | 维谛技术有限公司 | EXS 0040KTH16FN01000 | 是 | 上市公司资产 | 个 | 上海公司\网络部（应急通信办公室） | 第二批 | 13%
UPS/EPS电源柜 | UPS/EPS电池开关柜 | 维谛技术有限公司 | EXS 0040KTH16FN01000 | 是 | 上市公司资产 | 个 | 上海公司\网络部（应急通信办公室） | 第二批 | 13%
UPS/EPS电源柜 | UPS/EPS电池开关柜 | 维谛技术有限公司 | EXS 0040KTH16FN01000 | 是 | 上市公司资产 | 个 | 上海公司\网络部（应急通信办公室） | 第二批 | 13%
机房用空调 | 动力空调设备-专用空调:XROW列间空调室内机（水冷） | 深圳市英维克科技股份有限公司 | XR030C | 是 | 上市公司资产 | 台 | 上海公司\网络部（应急通信办公室） | 第二批 | 13%
机房用空调 | 动力空调设备-专用空调:XROW列间空调室内机（水冷） | 深圳市英维克科技股份有限公司 | XR030C | 是 | 上市公司资产 | 台 | 上海公司\网络部（应急通信办公室） | 第二批 | 13%
机房用空调 | 动力空调设备-专用空调:XROW列间空调室内机（水冷） | 深圳市英维克科技股份有限公司 | XR030C | 是 | 上市公司资产 | 台 | 上海公司\网络部（应急通信办公室） | 第二批 | 13%
机房用空调 | 动力空调设备-专用空调:XROW列间空调室内机（水冷） | 深圳市英维克科技股份有限公司 | XR030C | 是 | 上市公司资产 | 台 | 上海公司\网络部（应急通信办公室） | 第二批 | 13%
机房用空调 | 动力空调设备-专用空调:XROW列间空调室内机（水冷） | 深圳市英维克科技股份有限公司 | XR030C | 是 | 上市公司资产 | 台 | 上海公司\网络部（应急通信办公室） | 第二批 | 13%
机房用空调 | 动力空调设备-专用空调:XROW列间空调室内机（水冷） | 深圳市英维克科技股份有限公司 | XR030C | 是 | 上市公司资产 | 台 | 上海公司\网络部（应急通信办公室） | 第二批 | 13%
机房用空调 | 动力空调设备-专用空调:XROW列间空调室内机（水冷） | 深圳市英维克科技股份有限公司 | XR030C | 是 | 上市公司资产 | 台 | 上海公司\网络部（应急通信办公室） | 第二批 | 13%
机房用空调 | 动力空调设备-专用空调:XROW列间空调室内机（水冷） | 深圳市英维克科技股份有限公司 | XR030C | 是 | 上市公司资产 | 台 | 上海公司\网络部（应急通信办公室） | 第二批 | 13%
机房用空调 | 动力空调设备-专用空调:XROW列间空调室内机（风冷） | 深圳市英维克科技股份有限公司 | XR030A | 是 | 上市公司资产 | 台 | 上海公司\网络部（应急通信办公室） | 第二批 | 13%
机房用空调 | 动力空调设备-专用空调:XROW列间空调室内机（水冷） | 深圳市英维克科技股份有限公司 | XR030C | 是 | 上市公司资产 | 台 | 上海公司\网络部（应急通信办公室） | 第二批 | 13%
机房用空调 | 动力空调设备-专用空调:XROW列间空调室内机（水冷） | 深圳市英维克科技股份有限公司 | XR030C | 是 | 上市公司资产 | 台 | 上海公司\网络部（应急通信办公室） | 第二批 | 13%
机房用空调 | 动力空调设备-专用空调:XROW列间空调室内机（水冷） | 深圳市英维克科技股份有限公司 | XR030C | 是 | 上市公司资产 | 台 | 上海公司\网络部（应急通信办公室） | 第二批 | 13%
机房用空调 | 动力空调设备-专用空调:XROW列间空调室内机（水冷） | 深圳市英维克科技股份有限公司 | XR030C | 是 | 上市公司资产 | 台 | 上海公司\网络部（应急通信办公室） | 第二批 | 13%
机房用空调 | 动力空调设备-专用空调:XROW列间空调室内机（水冷） | 深圳市英维克科技股份有限公司 | XR030C | 是 | 上市公司资产 | 台 | 上海公司\网络部（应急通信办公室） | 第二批 | 13%
机房用空调 | 动力空调设备-专用空调:XROW列间空调室内机（水冷） | 深圳市英维克科技股份有限公司 | XR030C | 是 | 上市公司资产 | 台 | 上海公司\网络部（应急通信办公室） | 第二批 | 13%
机房用空调 | 动力空调设备-专用空调:XROW列间空调室内机（水冷） | 深圳市英维克科技股份有限公司 | XR030C | 是 | 上市公司资产 | 台 | 上海公司\网络部（应急通信办公室） | 第二批 | 13%
机房用空调 | 动力空调设备-专用空调:XROW列间空调室内机（水冷） | 深圳市英维克科技股份有限公司 | XR030C | 是 | 上市公司资产 | 台 | 上海公司\网络部（应急通信办公室） | 第二批 | 13%
机房用空调 | 动力空调设备-专用空调:XROW列间空调室内机（水冷） | 深圳市英维克科技股份有限公司 | XR030C | 是 | 上市公司资产 | 台 | 上海公司\网络部（应急通信办公室） | 第二批 | 13%
机房用空调 | 动力空调设备-专用空调:XROW列间空调室内机（水冷） | 深圳市英维克科技股份有限公司 | XR030C | 是 | 上市公司资产 | 台 | 上海公司\网络部（应急通信办公室） | 第二批 | 13%
机房用空调 | 动力空调设备-专用空调:XROW列间空调室内机（水冷） | 深圳市英维克科技股份有限公司 | XR030C | 是 | 上市公司资产 | 台 | 上海公司\网络部（应急通信办公室） | 第二批 | 13%
机房用空调 | 动力空调设备-专用空调:XROW列间空调室内机（水冷） | 深圳市英维克科技股份有限公司 | XR030C | 是 | 上市公司资产 | 台 | 上海公司\网络部（应急通信办公室） | 第二批 | 13%
机房用空调 | 动力空调设备-专用空调:XROW列间空调室内机（水冷） | 深圳市英维克科技股份有限公司 | XR030C | 是 | 上市公司资产 | 台 | 上海公司\网络部（应急通信办公室） | 第二批 | 13%
机房用空调 | 动力空调设备-专用空调:XROW列间空调室内机（风冷） | 深圳市英维克科技股份有限公司 | XR030A | 是 | 上市公司资产 | 台 | 上海公司\网络部（应急通信办公室） | 第二批 | 13%
机房用空调 | 动力空调设备-专用空调:XROW列间空调室内机（水冷） | 深圳市英维克科技股份有限公司 | XR030C | 是 | 上市公司资产 | 台 | 上海公司\网络部（应急通信办公室） | 第二批 | 13%
机房用空调 | 动力空调设备-专用空调:XROW列间空调室内机（水冷） | 深圳市英维克科技股份有限公司 | XR030C | 是 | 上市公司资产 | 台 | 上海公司\网络部（应急通信办公室） | 第二批 | 13%
机房用空调 | 动力空调设备-专用空调:XROW列间空调室内机（水冷） | 深圳市英维克科技股份有限公司 | XR030C | 是 | 上市公司资产 | 台 | 上海公司\网络部（应急通信办公室） | 第二批 | 13%
机房用空调 | 动力空调设备-专用空调:XROW列间空调室内机（风冷） | 深圳市英维克科技股份有限公司 | XR030A | 是 | 上市公司资产 | 台 | 上海公司\网络部（应急通信办公室） | 第二批 | 13%
机房用空调 | 动力空调设备-专用空调:XROW列间空调室内机（风冷） | 深圳市英维克科技股份有限公司 | XR030A | 是 | 上市公司资产 | 台 | 上海公司\网络部（应急通信办公室） | 第二批 | 13%
机房用空调 | 动力空调设备-专用空调:XROW列间空调室内机（水冷） | 深圳市英维克科技股份有限公司 | XR030C | 是 | 上市公司资产 | 台 | 上海公司\网络部（应急通信办公室） | 第二批 | 13%
机房用空调 | 动力空调设备-专用空调:XROW列间空调室内机（风冷） | 深圳市英维克科技股份有限公司 | XR030A | 是 | 上市公司资产 | 台 | 上海公司\网络部（应急通信办公室） | 第二批 | 13%
机房用空调 | 动力空调设备-专用空调:XROW列间空调室内机（风冷） | 深圳市英维克科技股份有限公司 | XR030A | 是 | 上市公司资产 | 台 | 上海公司\网络部（应急通信办公室） | 第二批 | 13%
机房用空调 | 动力空调设备-专用空调:XROW列间空调室内机（风冷） | 深圳市英维克科技股份有限公司 | XR030A | 是 | 上市公司资产 | 台 | 上海公司\网络部（应急通信办公室） | 第二批 | 13%
机房用空调 | 动力空调设备-专用空调:XROW列间空调室内机（风冷） | 深圳市英维克科技股份有限公司 | XR030A | 是 | 上市公司资产 | 台 | 上海公司\网络部（应急通信办公室） | 第二批 | 13%
机房用空调 | 动力空调设备-专用空调:XROW列间空调室内机（风冷） | 深圳市英维克科技股份有限公司 | XR030A | 是 | 上市公司资产 | 台 | 上海公司\网络部（应急通信办公室） | 第二批 | 13%
机房用空调 | 动力空调设备-专用空调:XROW列间空调室内机（水冷） | 深圳市英维克科技股份有限公司 | XR030C | 是 | 上市公司资产 | 台 | 上海公司\网络部（应急通信办公室） | 第二批 | 13%
机房用空调 | 动力空调设备-专用空调:XROW列间空调室内机（风冷） | 深圳市英维克科技股份有限公司 | XR030A | 是 | 上市公司资产 | 台 | 上海公司\网络部（应急通信办公室） | 第二批 | 13%
机房用空调 | 动力空调设备-专用空调:XROW列间空调室内机（水冷） | 深圳市英维克科技股份有限公司 | XR030C | 是 | 上市公司资产 | 台 | 上海公司\网络部（应急通信办公室） | 第二批 | 13%
机房用空调 | 动力空调设备-专用空调:XROW列间空调室内机（水冷） | 深圳市英维克科技股份有限公司 | XR030C | 是 | 上市公司资产 | 台 | 上海公司\网络部（应急通信办公室） | 第二批 | 13%
机房用空调 | 动力空调设备-专用空调:XROW列间空调室内机（风冷） | 深圳市英维克科技股份有限公司 | XR030A | 是 | 上市公司资产 | 台 | 上海公司\网络部（应急通信办公室） | 第二批 | 13%
机房用空调 | 动力空调设备-专用空调:XROW列间空调室内机（风冷） | 深圳市英维克科技股份有限公司 | XR030A | 是 | 上市公司资产 | 台 | 上海公司\网络部（应急通信办公室） | 第二批 | 13%
机房用空调 | 动力空调设备-专用空调:XROW列间空调室内机（风冷） | 深圳市英维克科技股份有限公司 | XR030A | 是 | 上市公司资产 | 台 | 上海公司\网络部（应急通信办公室） | 第二批 | 13%
机房用空调 | 动力空调设备-专用空调:水冷列间空调 | 深圳市英维克科技股份有限公司 | XR028C | 是 | 上市公司资产 | 台 | 上海公司\网络部（应急通信办公室） | 第二批 | 13%
机房用空调 | 动力空调设备-专用空调:XROW列间空调室内机（水冷） | 深圳市英维克科技股份有限公司 | XR030C | 是 | 上市公司资产 | 台 | 上海公司\网络部（应急通信办公室） | 第二批 | 13%
机房用空调 | 动力空调设备-专用空调:XROW列间空调室内机（水冷） | 深圳市英维克科技股份有限公司 | XR030C | 是 | 上市公司资产 | 台 | 上海公司\网络部（应急通信办公室） | 第二批 | 13%
机房用空调 | 动力空调设备-专用空调:XROW列间空调室内机（水冷） | 深圳市英维克科技股份有限公司 | XR030C | 是 | 上市公司资产 | 台 | 上海公司\网络部（应急通信办公室） | 第二批 | 13%
机房用空调 | 动力空调设备-专用空调:XROW列间空调室内机（水冷） | 深圳市英维克科技股份有限公司 | XR030C | 是 | 上市公司资产 | 台 | 上海公司\网络部（应急通信办公室） | 第二批 | 13%
机房用空调 | 动力空调设备-专用空调:XROW列间空调室内机（水冷） | 深圳市英维克科技股份有限公司 | XR030C | 是 | 上市公司资产 | 台 | 上海公司\网络部（应急通信办公室） | 第二批 | 13%
机房用空调 | 动力空调设备-专用空调:XROW列间空调室内机（水冷） | 深圳市英维克科技股份有限公司 | XR030C | 是 | 上市公司资产 | 台 | 上海公司\网络部（应急通信办公室） | 第二批 | 13%
机房用空调 | 动力空调设备-专用空调:XROW列间空调室内机（风冷） | 深圳市英维克科技股份有限公司 | XR030A | 是 | 上市公司资产 | 台 | 上海公司\网络部（应急通信办公室） | 第二批 | 13%
机房用空调 | 动力空调设备-专用空调:XROW列间空调室内机（风冷） | 深圳市英维克科技股份有限公司 | XR030A | 是 | 上市公司资产 | 台 | 上海公司\网络部（应急通信办公室） | 第二批 | 13%
机房用空调 | 动力空调设备-专用空调:XROW列间空调室内机（水冷） | 深圳市英维克科技股份有限公司 | XR030C | 是 | 上市公司资产 | 台 | 上海公司\网络部（应急通信办公室） | 第二批 | 13%
机房用空调 | 动力空调设备-专用空调:XROW列间空调室内机（水冷） | 深圳市英维克科技股份有限公司 | XR030C | 是 | 上市公司资产 | 台 | 上海公司\网络部（应急通信办公室） | 第二批 | 13%
机房用空调 | 动力空调设备-专用空调:XROW列间空调室内机（水冷） | 深圳市英维克科技股份有限公司 | XR030C | 是 | 上市公司资产 | 台 | 上海公司\网络部（应急通信办公室） | 第二批 | 13%
机房用空调 | 动力空调设备-专用空调:XROW列间空调室内机（水冷） | 深圳市英维克科技股份有限公司 | XR030C | 是 | 上市公司资产 | 台 | 上海公司\网络部（应急通信办公室） | 第二批 | 13%
机房用空调 | 动力空调设备-专用空调:XROW列间空调室内机（风冷） | 深圳市英维克科技股份有限公司 | XR030A | 是 | 上市公司资产 | 台 | 上海公司\网络部（应急通信办公室） | 第二批 | 13%
机房用空调 | 动力空调设备-专用空调:XROW列间空调室内机（风冷） | 深圳市英维克科技股份有限公司 | XR030A | 是 | 上市公司资产 | 台 | 上海公司\网络部（应急通信办公室） | 第二批 | 13%
机房用空调 | 动力空调设备-专用空调:XROW列间空调室内机（风冷） | 深圳市英维克科技股份有限公司 | XR030A | 是 | 上市公司资产 | 台 | 上海公司\网络部（应急通信办公室） | 第二批 | 13%
机房用空调 | 动力空调设备-专用空调:XROW列间空调室内机（风冷） | 深圳市英维克科技股份有限公司 | XR030A | 是 | 上市公司资产 | 台 | 上海公司\网络部（应急通信办公室） | 第二批 | 13%
机房用空调 | 动力空调设备-专用空调:XROW列间空调室内机（风冷） | 深圳市英维克科技股份有限公司 | XR030A | 是 | 上市公司资产 | 台 | 上海公司\网络部（应急通信办公室） | 第二批 | 13%
机房用空调 | 动力空调设备-专用空调:XROW列间空调室内机（水冷） | 深圳市英维克科技股份有限公司 | XR030C | 是 | 上市公司资产 | 台 | 上海公司\网络部（应急通信办公室） | 第二批 | 13%
机房用空调 | 动力空调设备-专用空调:XROW列间空调室内机（风冷） | 深圳市英维克科技股份有限公司 | XR030A | 是 | 上市公司资产 | 台 | 上海公司\网络部（应急通信办公室） | 第二批 | 13%
机房用空调 | 动力空调设备-专用空调:XROW列间空调室内机（水冷） | 深圳市英维克科技股份有限公司 | XR030C | 是 | 上市公司资产 | 台 | 上海公司\网络部（应急通信办公室） | 第二批 | 13%
机房用空调 | 动力空调设备-专用空调:XROW列间空调室内机（水冷） | 深圳市英维克科技股份有限公司 | XR030C | 是 | 上市公司资产 | 台 | 上海公司\网络部（应急通信办公室） | 第二批 | 13%
机房用空调 | 动力空调设备-专用空调:XROW列间空调室内机（水冷） | 深圳市英维克科技股份有限公司 | XR030C | 是 | 上市公司资产 | 台 | 上海公司\网络部（应急通信办公室） | 第二批 | 13%
机房用空调 | 动力空调设备-专用空调:XROW列间空调室内机（水冷） | 深圳市英维克科技股份有限公司 | XR030C | 是 | 上市公司资产 | 台 | 上海公司\网络部（应急通信办公室） | 第二批 | 13%
机房用空调 | 动力空调设备-专用空调:XROW列间空调室内机（水冷） | 深圳市英维克科技股份有限公司 | XR030C | 是 | 上市公司资产 | 台 | 上海公司\网络部（应急通信办公室） | 第二批 | 13%
机房用空调 | 动力空调设备-专用空调:XROW列间空调室内机（水冷） | 深圳市英维克科技股份有限公司 | XR030C | 是 | 上市公司资产 | 台 | 上海公司\网络部（应急通信办公室） | 第二批 | 13%
机房用空调 | 动力空调设备-专用空调:XROW列间空调室内机（风冷） | 深圳市英维克科技股份有限公司 | XR030A | 是 | 上市公司资产 | 台 | 上海公司\网络部（应急通信办公室） | 第二批 | 13%
机房用空调 | 动力空调设备-专用空调:XROW列间空调室内机（风冷） | 深圳市英维克科技股份有限公司 | XR030A | 是 | 上市公司资产 | 台 | 上海公司\网络部（应急通信办公室） | 第二批 | 13%
机房用空调 | 动力空调设备-专用空调:XROW列间空调室内机（风冷） | 深圳市英维克科技股份有限公司 | XR030A | 是 | 上市公司资产 | 台 | 上海公司\网络部（应急通信办公室） | 第二批 | 13%
机房用空调 | 动力空调设备-专用空调:XROW列间空调室内机（风冷） | 深圳市英维克科技股份有限公司 | XR030A | 是 | 上市公司资产 | 台 | 上海公司\网络部（应急通信办公室） | 第二批 | 13%
机房用空调 | 动力空调设备-专用空调:XROW列间空调室内机（风冷） | 深圳市英维克科技股份有限公司 | XR030A | 是 | 上市公司资产 | 台 | 上海公司\网络部（应急通信办公室） | 第二批 | 13%
机房用空调 | 动力空调设备-专用空调:水冷列间空调 | 深圳市英维克科技股份有限公司 | XR028C | 是 | 上市公司资产 | 台 | 上海公司\网络部（应急通信办公室） | 第二批 | 13%
机房用空调 | 动力空调设备-专用空调:水冷列间空调 | 深圳市英维克科技股份有限公司 | XR028C | 是 | 上市公司资产 | 台 | 上海公司\网络部（应急通信办公室） | 第二批 | 13%
机房用空调 | 动力空调设备-专用空调:水冷列间空调 | 深圳市英维克科技股份有限公司 | XR028C | 是 | 上市公司资产 | 台 | 上海公司\网络部（应急通信办公室） | 第二批 | 13%
机房用空调 | 动力空调设备-专用空调:水冷列间空调 | 深圳市英维克科技股份有限公司 | XR028C | 是 | 上市公司资产 | 台 | 上海公司\网络部（应急通信办公室） | 第二批 | 13%
机房用空调 | 动力空调设备-专用空调:水冷列间空调 | 深圳市英维克科技股份有限公司 | XR028C | 是 | 上市公司资产 | 台 | 上海公司\网络部（应急通信办公室） | 第二批 | 13%
机房用空调 | 动力空调设备-专用空调:水冷列间空调 | 深圳市英维克科技股份有限公司 | XR028C | 是 | 上市公司资产 | 台 | 上海公司\网络部（应急通信办公室） | 第二批 | 13%
机房用空调 | 动力空调设备-专用空调:水冷列间空调 | 深圳市英维克科技股份有限公司 | XR028C | 是 | 上市公司资产 | 台 | 上海公司\网络部（应急通信办公室） | 第二批 | 13%
机房用空调 | 动力空调设备-专用空调:水冷列间空调 | 深圳市英维克科技股份有限公司 | XR028C | 是 | 上市公司资产 | 台 | 上海公司\网络部（应急通信办公室） | 第二批 | 13%
机房用空调 | 动力空调设备-专用空调:水冷列间空调 | 深圳市英维克科技股份有限公司 | XR028C | 是 | 上市公司资产 | 台 | 上海公司\网络部（应急通信办公室） | 第二批 | 13%
机房用空调 | 动力空调设备-专用空调:水冷列间空调 | 深圳市英维克科技股份有限公司 | XR028C | 是 | 上市公司资产 | 台 | 上海公司\网络部（应急通信办公室） | 第二批 | 13%
机房用空调 | 动力空调设备-专用空调:水冷列间空调 | 深圳市英维克科技股份有限公司 | XR028C | 是 | 上市公司资产 | 台 | 上海公司\网络部（应急通信办公室） | 第二批 | 13%
机房用空调 | 动力空调设备-专用空调:水冷列间空调 | 深圳市英维克科技股份有限公司 | XR028C | 是 | 上市公司资产 | 台 | 上海公司\网络部（应急通信办公室） | 第二批 | 13%
机房用空调 | 动力空调设备-专用空调:水冷列间空调 | 深圳市英维克科技股份有限公司 | XR028C | 是 | 上市公司资产 | 台 | 上海公司\网络部（应急通信办公室） | 第二批 | 13%
机房用空调 | 动力空调设备-专用空调:水冷列间空调 | 深圳市英维克科技股份有限公司 | XR028C | 是 | 上市公司资产 | 台 | 上海公司\网络部（应急通信办公室） | 第二批 | 13%
机房用空调 | 动力空调设备-专用空调:水冷列间空调 | 深圳市英维克科技股份有限公司 | XR028C | 是 | 上市公司资产 | 台 | 上海公司\网络部（应急通信办公室） | 第二批 | 13%
机房用空调 | 动力空调设备-专用空调:水冷列间空调 | 深圳市英维克科技股份有限公司 | XR028C | 是 | 上市公司资产 | 台 | 上海公司\网络部（应急通信办公室） | 第二批 | 13%
机房用空调 | 动力空调设备-专用空调:水冷列间空调 | 深圳市英维克科技股份有限公司 | XR028C | 是 | 上市公司资产 | 台 | 上海公司\网络部（应急通信办公室） | 第二批 | 13%
机房用空调 | 动力空调设备-专用空调:水冷列间空调 | 深圳市英维克科技股份有限公司 | XR028C | 是 | 上市公司资产 | 台 | 上海公司\网络部（应急通信办公室） | 第二批 | 13%
机房用空调 | 动力空调设备-专用空调:水冷列间空调 | 深圳市英维克科技股份有限公司 | XR028C | 是 | 上市公司资产 | 台 | 上海公司\网络部（应急通信办公室） | 第二批 | 13%
机房用空调 | 动力空调设备-专用空调:水冷列间空调 | 深圳市英维克科技股份有限公司 | XR028C | 是 | 上市公司资产 | 台 | 上海公司\网络部（应急通信办公室） | 第二批 | 13%
机房用空调 | 动力空调设备-专用空调:水冷列间空调 | 深圳市英维克科技股份有限公司 | XR028C | 是 | 上市公司资产 | 台 | 上海公司\网络部（应急通信办公室） | 第二批 | 13%
机房用空调 | 动力空调设备-专用空调:水冷列间空调 | 深圳市英维克科技股份有限公司 | XR028C | 是 | 上市公司资产 | 台 | 上海公司\网络部（应急通信办公室） | 第二批 | 13%
机房用空调 | 动力空调设备-专用空调:水冷列间空调 | 深圳市英维克科技股份有限公司 | XR028C | 是 | 上市公司资产 | 台 | 上海公司\网络部（应急通信办公室） | 第二批 | 13%
机房用空调 | 动力空调设备-专用空调:XROW列间空调室内机（风冷） | 深圳市英维克科技股份有限公司 | XR030A | 是 | 上市公司资产 | 台 | 上海公司\网络部（应急通信办公室） | 第二批 | 13%
机房用空调 | 动力空调设备-专用空调:XROW列间空调室内机（风冷） | 深圳市英维克科技股份有限公司 | XR030A | 是 | 上市公司资产 | 台 | 上海公司\网络部（应急通信办公室） | 第二批 | 13%
机房用空调 | 动力空调设备-专用空调:XROW列间空调室内机（风冷） | 深圳市英维克科技股份有限公司 | XR030A | 是 | 上市公司资产 | 台 | 上海公司\网络部（应急通信办公室） | 第二批 | 13%
机房用空调 | 动力空调设备-专用空调:XROW列间空调室内机（水冷） | 深圳市英维克科技股份有限公司 | XR030C | 是 | 上市公司资产 | 台 | 上海公司\网络部（应急通信办公室） | 第二批 | 13%
机房用空调 | 动力空调设备-专用空调:XROW列间空调室内机（水冷） | 深圳市英维克科技股份有限公司 | XR030C | 是 | 上市公司资产 | 台 | 上海公司\网络部（应急通信办公室） | 第二批 | 13%
机房用空调 | 动力空调设备-专用空调:XROW列间空调室内机（水冷） | 深圳市英维克科技股份有限公司 | XR030C | 是 | 上市公司资产 | 台 | 上海公司\网络部（应急通信办公室） | 第二批 | 13%
机房用空调 | 动力空调设备-专用空调:XROW列间空调室内机（水冷） | 深圳市英维克科技股份有限公司 | XR030C | 是 | 上市公司资产 | 台 | 上海公司\网络部（应急通信办公室） | 第二批 | 13%
机房用空调 | 动力空调设备-专用空调:XROW列间空调室内机（风冷） | 深圳市英维克科技股份有限公司 | XR030A | 是 | 上市公司资产 | 台 | 上海公司\网络部（应急通信办公室） | 第二批 | 13%
机房用空调 | 动力空调设备-专用空调:XROW列间空调室内机（风冷） | 深圳市英维克科技股份有限公司 | XR030A | 是 | 上市公司资产 | 台 | 上海公司\网络部（应急通信办公室） | 第二批 | 13%
机房用空调 | 动力空调设备-专用空调:XROW列间空调室内机（风冷） | 深圳市英维克科技股份有限公司 | XR030A | 是 | 上市公司资产 | 台 | 上海公司\网络部（应急通信办公室） | 第二批 | 13%
机房用空调 | 动力空调设备-专用空调:XROW列间空调室内机（风冷） | 深圳市英维克科技股份有限公司 | XR030A | 是 | 上市公司资产 | 台 | 上海公司\网络部（应急通信办公室） | 第二批 | 13%
机房用空调 | 动力空调设备-专用空调:XROW列间空调室内机（风冷） | 深圳市英维克科技股份有限公司 | XR030A | 是 | 上市公司资产 | 台 | 上海公司\网络部（应急通信办公室） | 第二批 | 13%
机房用空调 | 动力空调设备-专用空调:XROW列间空调室内机（风冷） | 深圳市英维克科技股份有限公司 | XR030A | 是 | 上市公司资产 | 台 | 上海公司\网络部（应急通信办公室） | 第二批 | 13%
机房用空调 | 动力空调设备-专用空调:XROW列间空调室内机（风冷） | 深圳市英维克科技股份有限公司 | XR030A | 是 | 上市公司资产 | 台 | 上海公司\网络部（应急通信办公室） | 第二批 | 13%
机房用空调 | 动力空调设备-专用空调:XROW列间空调室内机（风冷） | 深圳市英维克科技股份有限公司 | XR030A | 是 | 上市公司资产 | 台 | 上海公司\网络部（应急通信办公室） | 第二批 | 13%
机房用空调 | 动力空调设备-专用空调:XROW列间空调室内机（风冷） | 深圳市英维克科技股份有限公司 | XR030A | 是 | 上市公司资产 | 台 | 上海公司\网络部（应急通信办公室） | 第二批 | 13%
机房用空调 | 动力空调设备-专用空调:XROW列间空调室内机（风冷） | 深圳市英维克科技股份有限公司 | XR030A | 是 | 上市公司资产 | 台 | 上海公司\网络部（应急通信办公室） | 第二批 | 13%
机房用空调 | 动力空调设备-专用空调:XROW列间空调室内机（风冷） | 深圳市英维克科技股份有限公司 | XR030A | 是 | 上市公司资产 | 台 | 上海公司\网络部（应急通信办公室） | 第二批 | 13%
机房用空调 | 动力空调设备-专用空调:XROW列间空调室内机（风冷） | 深圳市英维克科技股份有限公司 | XR030A | 是 | 上市公司资产 | 台 | 上海公司\网络部（应急通信办公室） | 第二批 | 13%
机房用空调 | 动力空调设备-专用空调:XROW列间空调室内机（风冷） | 深圳市英维克科技股份有限公司 | XR030A | 是 | 上市公司资产 | 台 | 上海公司\网络部（应急通信办公室） | 第二批 | 13%
机房用空调 | 动力空调设备-专用空调:XROW列间空调室内机（风冷） | 深圳市英维克科技股份有限公司 | XR030A | 是 | 上市公司资产 | 台 | 上海公司\网络部（应急通信办公室） | 第二批 | 13%
机房用空调 | 动力空调设备-专用空调:XROW列间空调室内机（风冷） | 深圳市英维克科技股份有限公司 | XR030A | 是 | 上市公司资产 | 台 | 上海公司\网络部（应急通信办公室） | 第二批 | 13%
机房用空调 | 动力空调设备-专用空调:XROW列间空调室内机（风冷） | 深圳市英维克科技股份有限公司 | XR030A | 是 | 上市公司资产 | 台 | 上海公司\网络部（应急通信办公室） | 第二批 | 13%
机房用空调 | 动力空调设备-专用空调:XROW列间空调室内机（风冷） | 深圳市英维克科技股份有限公司 | XR030A | 是 | 上市公司资产 | 台 | 上海公司\网络部（应急通信办公室） | 第二批 | 13%
机房用空调 | 动力空调设备-专用空调:XROW列间空调室内机（水冷） | 深圳市英维克科技股份有限公司 | XR030C | 是 | 上市公司资产 | 台 | 上海公司\网络部（应急通信办公室） | 第二批 | 13%
机房用空调 | 动力空调设备-专用空调:XROW列间空调室内机（风冷） | 深圳市英维克科技股份有限公司 | XR030A | 是 | 上市公司资产 | 台 | 上海公司\网络部（应急通信办公室） | 第二批 | 13%
机房用空调 | 动力空调设备-专用空调:XROW列间空调室内机（风冷） | 深圳市英维克科技股份有限公司 | XR030A | 是 | 上市公司资产 | 台 | 上海公司\网络部（应急通信办公室） | 第二批 | 13%
机房用空调 | 动力空调设备-专用空调:XROW列间空调室内机（风冷） | 深圳市英维克科技股份有限公司 | XR030A | 是 | 上市公司资产 | 台 | 上海公司\网络部（应急通信办公室） | 第二批 | 13%
机房用空调 | 动力空调设备-专用空调:XROW列间空调室内机（风冷） | 深圳市英维克科技股份有限公司 | XR030A | 是 | 上市公司资产 | 台 | 上海公司\网络部（应急通信办公室） | 第二批 | 13%
机房用空调 | 动力空调设备-专用空调:列间空调 | 艾默生网络能源有限公司 | CRV25 | 是 | 上市公司资产 | 台 | 上海公司\网络部（应急通信办公室） | 第二批 | 13%
机房用空调 | 动力空调设备-专用空调:列间空调 | 艾默生网络能源有限公司 | CRV25 | 是 | 上市公司资产 | 台 | 上海公司\网络部（应急通信办公室） | 第二批 | 13%
机房用空调 | 动力空调设备-专用空调:列间空调 | 艾默生网络能源有限公司 | CRV25 | 是 | 上市公司资产 | 台 | 上海公司\网络部（应急通信办公室） | 第二批 | 13%
机房用空调 | 动力空调设备-专用空调:列间空调 | 艾默生网络能源有限公司 | CRV25 | 是 | 上市公司资产 | 台 | 上海公司\网络部（应急通信办公室） | 第二批 | 13%
机房用空调 | 动力空调设备-专用空调:列间空调 | 艾默生网络能源有限公司 | CRV25 | 是 | 上市公司资产 | 台 | 上海公司\网络部（应急通信办公室） | 第二批 | 13%
机房用空调 | 动力空调设备-专用空调:列间空调 | 艾默生网络能源有限公司 | CRV25 | 是 | 上市公司资产 | 台 | 上海公司\网络部（应急通信办公室） | 第二批 | 13%
机房用空调 | 动力空调设备-专用空调:列间空调 | 艾默生网络能源有限公司 | CRV25 | 是 | 上市公司资产 | 台 | 上海公司\网络部（应急通信办公室） | 第二批 | 13%
机房用空调 | 动力空调设备-专用空调:列间空调 | 艾默生网络能源有限公司 | CRV25 | 是 | 上市公司资产 | 台 | 上海公司\网络部（应急通信办公室） | 第二批 | 13%
机房用空调 | 动力空调设备-专用空调:列间空调 | 艾默生网络能源有限公司 | CRV25 | 是 | 上市公司资产 | 台 | 上海公司\网络部（应急通信办公室） | 第二批 | 13%
机房用空调 | 动力空调设备-专用空调:列间空调 | 艾默生网络能源有限公司 | CRV25 | 是 | 上市公司资产 | 台 | 上海公司\网络部（应急通信办公室） | 第二批 | 13%
机房用空调 | 动力空调设备-专用空调:列间空调 | 艾默生网络能源有限公司 | CRV25 | 是 | 上市公司资产 | 台 | 上海公司\网络部（应急通信办公室） | 第二批 | 13%
机房用空调 | 动力空调设备-专用空调:列间空调 | 艾默生网络能源有限公司 | CRV25 | 是 | 上市公司资产 | 台 | 上海公司\网络部（应急通信办公室） | 第二批 | 13%
机房用空调 | 动力空调设备-专用空调:列间空调 | 艾默生网络能源有限公司 | CRV25 | 是 | 上市公司资产 | 台 | 上海公司\网络部（应急通信办公室） | 第二批 | 13%
机房用空调 | 动力空调设备-专用空调:列间空调 | 艾默生网络能源有限公司 | CRV25 | 是 | 上市公司资产 | 台 | 上海公司\网络部（应急通信办公室） | 第二批 | 13%
机房用空调 | 动力空调设备-专用空调:列间空调 | 艾默生网络能源有限公司 | CRV25 | 是 | 上市公司资产 | 台 | 上海公司\网络部（应急通信办公室） | 第二批 | 13%
机房用空调 | 动力空调设备-专用空调:列间空调 | 艾默生网络能源有限公司 | CRV25 | 是 | 上市公司资产 | 台 | 上海公司\网络部（应急通信办公室） | 第二批 | 13%
机房用空调 | 动力空调设备-专用空调:列间空调 | 艾默生网络能源有限公司 | CRV25 | 是 | 上市公司资产 | 台 | 上海公司\网络部（应急通信办公室） | 第二批 | 13%
机房用空调 | 动力空调设备-专用空调:列间空调 | 艾默生网络能源有限公司 | CRV25 | 是 | 上市公司资产 | 台 | 上海公司\网络部（应急通信办公室） | 第二批 | 13%
机房用空调 | 动力空调设备-专用空调:列间空调 | 艾默生网络能源有限公司 | CRV25 | 是 | 上市公司资产 | 台 | 上海公司\网络部（应急通信办公室） | 第二批 | 13%
机房用空调 | 动力空调设备-专用空调:列间空调 | 艾默生网络能源有限公司 | CRV25 | 是 | 上市公司资产 | 台 | 上海公司\网络部（应急通信办公室） | 第二批 | 13%
机房用空调 | 动力空调设备-专用空调:列间空调 | 艾默生网络能源有限公司 | CRV25 | 是 | 上市公司资产 | 台 | 上海公司\网络部（应急通信办公室） | 第二批 | 13%
机房用空调 | 动力空调设备-专用空调:列间空调 | 艾默生网络能源有限公司 | CRV25 | 是 | 上市公司资产 | 台 | 上海公司\网络部（应急通信办公室） | 第二批 | 13%
机房用空调 | 动力空调设备-专用空调:列间空调 | 艾默生网络能源有限公司 | CRV25 | 是 | 上市公司资产 | 台 | 上海公司\网络部（应急通信办公室） | 第二批 | 13%
机房用空调 | 动力空调设备-专用空调:列间空调 | 艾默生网络能源有限公司 | CRV25 | 是 | 上市公司资产 | 台 | 上海公司\网络部（应急通信办公室） | 第二批 | 13%
机房用空调 | 动力空调设备-专用空调:列间空调 | 艾默生网络能源有限公司 | CRV25 | 是 | 上市公司资产 | 台 | 上海公司\网络部（应急通信办公室） | 第二批 | 13%
机房用空调 | 动力空调设备-专用空调:列间空调 | 艾默生网络能源有限公司 | CRV25 | 是 | 上市公司资产 | 台 | 上海公司\网络部（应急通信办公室） | 第二批 | 13%
机房用空调 | 动力空调设备-专用空调:列间空调 | 艾默生网络能源有限公司 | CRV25 | 是 | 上市公司资产 | 台 | 上海公司\网络部（应急通信办公室） | 第二批 | 13%
机房用空调 | 动力空调设备-专用空调:列间空调 | 艾默生网络能源有限公司 | CRV25 | 是 | 上市公司资产 | 台 | 上海公司\网络部（应急通信办公室） | 第二批 | 13%
机房用空调 | 动力空调设备-专用空调:列间空调 | 艾默生网络能源有限公司 | CRV25 | 是 | 上市公司资产 | 台 | 上海公司\网络部（应急通信办公室） | 第二批 | 13%
机房用空调 | 动力空调设备-专用空调:列间空调 | 艾默生网络能源有限公司 | CRV25 | 是 | 上市公司资产 | 台 | 上海公司\网络部（应急通信办公室） | 第二批 | 13%
机房用空调 | 动力空调设备-专用空调:列间空调 | 艾默生网络能源有限公司 | CRV25 | 是 | 上市公司资产 | 台 | 上海公司\网络部（应急通信办公室） | 第二批 | 13%
机房用空调 | 动力空调设备-专用空调:列间空调 | 艾默生网络能源有限公司 | CRV25 | 是 | 上市公司资产 | 台 | 上海公司\网络部（应急通信办公室） | 第二批 | 13%
机房用空调 | 动力空调设备-专用空调:列间空调 | 艾默生网络能源有限公司 | CRV25 | 是 | 上市公司资产 | 台 | 上海公司\网络部（应急通信办公室） | 第二批 | 13%
机房用空调 | 动力空调设备-专用空调:列间空调 | 艾默生网络能源有限公司 | CRV25 | 是 | 上市公司资产 | 台 | 上海公司\网络部（应急通信办公室） | 第二批 | 13%
机房用空调 | 动力空调设备-专用空调:列间空调 | 艾默生网络能源有限公司 | CRV25 | 是 | 上市公司资产 | 台 | 上海公司\网络部（应急通信办公室） | 第二批 | 13%
机房用空调 | 动力空调设备-专用空调:列间空调 | 艾默生网络能源有限公司 | CRV25 | 是 | 上市公司资产 | 台 | 上海公司\网络部（应急通信办公室） | 第二批 | 13%
机房用空调 | 动力空调设备-专用空调:列间空调 | 艾默生网络能源有限公司 | CRV25 | 是 | 上市公司资产 | 台 | 上海公司\网络部（应急通信办公室） | 第二批 | 13%
机房用空调 | 动力空调设备-专用空调:列间空调 | 艾默生网络能源有限公司 | CRV25 | 是 | 上市公司资产 | 台 | 上海公司\网络部（应急通信办公室） | 第二批 | 13%
机房用空调 | 动力空调设备-专用空调:列间空调 | 艾默生网络能源有限公司 | CRV25 | 是 | 上市公司资产 | 台 | 上海公司\网络部（应急通信办公室） | 第二批 | 13%
机房用空调 | 动力空调设备-专用空调:列间空调 | 艾默生网络能源有限公司 | CRV25 | 是 | 上市公司资产 | 台 | 上海公司\网络部（应急通信办公室） | 第二批 | 13%
机房用空调 | 动力空调设备-专用空调:列间空调 | 艾默生网络能源有限公司 | CRV25 | 是 | 上市公司资产 | 台 | 上海公司\网络部（应急通信办公室） | 第二批 | 13%
机房用空调 | 动力空调设备-专用空调:列间空调 | 艾默生网络能源有限公司 | CRV25 | 是 | 上市公司资产 | 台 | 上海公司\网络部（应急通信办公室） | 第二批 | 13%
机房用空调 | 动力空调设备-专用空调:列间空调 | 艾默生网络能源有限公司 | CRV25 | 是 | 上市公司资产 | 台 | 上海公司\网络部（应急通信办公室） | 第二批 | 13%
机房用空调 | 动力空调设备-专用空调:列间空调 | 艾默生网络能源有限公司 | CRV25 | 是 | 上市公司资产 | 台 | 上海公司\网络部（应急通信办公室） | 第二批 | 13%
机房用空调 | 动力空调设备-专用空调:列间空调 | 艾默生网络能源有限公司 | CRV25 | 是 | 上市公司资产 | 台 | 上海公司\网络部（应急通信办公室） | 第二批 | 13%
机房用空调 | 动力空调设备-专用空调:列间空调 | 艾默生网络能源有限公司 | CRV25 | 是 | 上市公司资产 | 台 | 上海公司\网络部（应急通信办公室） | 第二批 | 13%
机房用空调 | 动力空调设备-专用空调:列间空调 | 艾默生网络能源有限公司 | CRV25 | 是 | 上市公司资产 | 台 | 上海公司\网络部（应急通信办公室） | 第二批 | 13%
机房用空调 | 动力空调设备-专用空调:列间空调 | 艾默生网络能源有限公司 | CRV25 | 是 | 上市公司资产 | 台 | 上海公司\网络部（应急通信办公室） | 第二批 | 13%
机房用空调 | 动力空调设备-专用空调:列间空调 | 艾默生网络能源有限公司 | CRV25 | 是 | 上市公司资产 | 台 | 上海公司\网络部（应急通信办公室） | 第二批 | 13%
机房用空调 | 动力空调设备-专用空调:列间空调 | 艾默生网络能源有限公司 | CRV25 | 是 | 上市公司资产 | 台 | 上海公司\网络部（应急通信办公室） | 第二批 | 13%
机房用空调 | 动力空调设备-专用空调:列间空调 | 艾默生网络能源有限公司 | CRV25 | 是 | 上市公司资产 | 台 | 上海公司\网络部（应急通信办公室） | 第二批 | 13%
机房用空调 | 动力空调设备-专用空调:列间空调 | 艾默生网络能源有限公司 | CRV25 | 是 | 上市公司资产 | 台 | 上海公司\网络部（应急通信办公室） | 第二批 | 13%
机房用空调 | 动力空调设备-专用空调:列间空调 | 艾默生网络能源有限公司 | CRV25 | 是 | 上市公司资产 | 台 | 上海公司\网络部（应急通信办公室） | 第二批 | 13%
机房用空调 | 动力空调设备-专用空调:列间空调 | 艾默生网络能源有限公司 | CRV25 | 是 | 上市公司资产 | 台 | 上海公司\网络部（应急通信办公室） | 第二批 | 13%
机房用空调 | 动力空调设备-专用空调:列间空调 | 艾默生网络能源有限公司 | CRV25 | 是 | 上市公司资产 | 台 | 上海公司\网络部（应急通信办公室） | 第二批 | 13%
机房用空调 | 动力空调设备-专用空调:列间空调 | 艾默生网络能源有限公司 | CRV25 | 是 | 上市公司资产 | 台 | 上海公司\网络部（应急通信办公室） | 第二批 | 13%
机房用空调 | 动力空调设备-专用空调:列间空调 | 艾默生网络能源有限公司 | CRV25 | 是 | 上市公司资产 | 台 | 上海公司\网络部（应急通信办公室） | 第二批 | 13%
机房用空调 | 动力空调设备-专用空调:列间空调 | 艾默生网络能源有限公司 | CRV25 | 是 | 上市公司资产 | 台 | 上海公司\网络部（应急通信办公室） | 第二批 | 13%
机房用空调 | 动力空调设备-专用空调:列间空调 | 艾默生网络能源有限公司 | CRV25 | 是 | 上市公司资产 | 台 | 上海公司\网络部（应急通信办公室） | 第二批 | 13%
机房用空调 | 动力空调设备-专用空调:列间空调 | 艾默生网络能源有限公司 | CRV25 | 是 | 上市公司资产 | 台 | 上海公司\网络部（应急通信办公室） | 第二批 | 13%
机房用空调 | 动力空调设备-专用空调:列间空调 | 艾默生网络能源有限公司 | CRV25 | 是 | 上市公司资产 | 台 | 上海公司\网络部（应急通信办公室） | 第二批 | 13%
机房用空调 | 动力空调设备-专用空调:列间空调 | 艾默生网络能源有限公司 | CRV25 | 是 | 上市公司资产 | 台 | 上海公司\网络部（应急通信办公室） | 第二批 | 13%
机房用空调 | 动力空调设备-专用空调:列间空调 | 艾默生网络能源有限公司 | CRV25 | 是 | 上市公司资产 | 台 | 上海公司\网络部（应急通信办公室） | 第二批 | 13%
机房用空调 | 动力空调设备-专用空调:列间空调 | 艾默生网络能源有限公司 | CRV25 | 是 | 上市公司资产 | 台 | 上海公司\网络部（应急通信办公室） | 第二批 | 13%
机房用空调 | 动力空调设备-专用空调:列间空调 | 艾默生网络能源有限公司 | CRV25 | 是 | 上市公司资产 | 台 | 上海公司\网络部（应急通信办公室） | 第二批 | 13%
机房用空调 | 动力空调设备-专用空调:列间空调 | 艾默生网络能源有限公司 | CRV25 | 是 | 上市公司资产 | 台 | 上海公司\网络部（应急通信办公室） | 第二批 | 13%
机房用空调 | 动力空调设备-专用空调:列间空调 | 艾默生网络能源有限公司 | CRV25 | 是 | 上市公司资产 | 台 | 上海公司\网络部（应急通信办公室） | 第二批 | 13%
机房用空调 | 动力空调设备-专用空调:列间空调 | 艾默生网络能源有限公司 | CRV25 | 是 | 上市公司资产 | 台 | 上海公司\网络部（应急通信办公室） | 第二批 | 13%
机房用空调 | 动力空调设备-专用空调:列间空调 | 艾默生网络能源有限公司 | CRV25 | 是 | 上市公司资产 | 台 | 上海公司\网络部（应急通信办公室） | 第二批 | 13%
机房用空调 | 动力空调设备-专用空调:列间空调 | 艾默生网络能源有限公司 | CRV25 | 是 | 上市公司资产 | 台 | 上海公司\网络部（应急通信办公室） | 第二批 | 13%
机房用空调 | 动力空调设备-专用空调:列间空调 | 艾默生网络能源有限公司 | CRV25 | 是 | 上市公司资产 | 台 | 上海公司\网络部（应急通信办公室） | 第二批 | 13%
机房用空调 | 动力空调设备-专用空调:列间空调 | 艾默生网络能源有限公司 | CRV25 | 是 | 上市公司资产 | 台 | 上海公司\网络部（应急通信办公室） | 第二批 | 13%
机房用空调 | 动力空调设备-专用空调:列间空调 | 艾默生网络能源有限公司 | CRV25 | 是 | 上市公司资产 | 台 | 上海公司\网络部（应急通信办公室） | 第二批 | 13%
机房用空调 | 动力空调设备-专用空调:列间空调 | 艾默生网络能源有限公司 | CRV25 | 是 | 上市公司资产 | 台 | 上海公司\网络部（应急通信办公室） | 第二批 | 13%
机房用空调 | 动力空调设备-专用空调:列间空调 | 艾默生网络能源有限公司 | CRV25 | 是 | 上市公司资产 | 台 | 上海公司\网络部（应急通信办公室） | 第二批 | 13%
机房用空调 | 动力空调设备-专用空调:列间空调 | 艾默生网络能源有限公司 | CRV25 | 是 | 上市公司资产 | 台 | 上海公司\网络部（应急通信办公室） | 第二批 | 13%
机房用空调 | 动力空调设备-专用空调:列间空调 | 艾默生网络能源有限公司 | CRV25 | 是 | 上市公司资产 | 台 | 上海公司\网络部（应急通信办公室） | 第二批 | 13%
机房用空调 | 动力空调设备-专用空调:列间空调 | 艾默生网络能源有限公司 | CRV25 | 是 | 上市公司资产 | 台 | 上海公司\网络部（应急通信办公室） | 第二批 | 13%
机房用空调 | 动力空调设备-专用空调:列间空调 | 艾默生网络能源有限公司 | CRV25 | 是 | 上市公司资产 | 台 | 上海公司\网络部（应急通信办公室） | 第二批 | 13%
机房用空调 | 动力空调设备-专用空调:列间空调 | 艾默生网络能源有限公司 | CRV25 | 是 | 上市公司资产 | 台 | 上海公司\网络部（应急通信办公室） | 第二批 | 13%
机房用空调 | 动力空调设备-专用空调:列间空调 | 艾默生网络能源有限公司 | CRV25 | 是 | 上市公司资产 | 台 | 上海公司\网络部（应急通信办公室） | 第二批 | 13%
机房用空调 | 动力空调设备-专用空调:列间空调 | 艾默生网络能源有限公司 | CRV25 | 是 | 上市公司资产 | 台 | 上海公司\网络部（应急通信办公室） | 第二批 | 13%
机房用空调 | 动力空调设备-专用空调:列间空调 | 艾默生网络能源有限公司 | CRV25 | 是 | 上市公司资产 | 台 | 上海公司\网络部（应急通信办公室） | 第二批 | 13%
机房用空调 | 动力空调设备-专用空调:列间空调 | 艾默生网络能源有限公司 | CRV25 | 是 | 上市公司资产 | 台 | 上海公司\网络部（应急通信办公室） | 第二批 | 13%
机房用空调 | 动力空调设备-专用空调:列间空调 | 艾默生网络能源有限公司 | CRV25 | 是 | 上市公司资产 | 台 | 上海公司\网络部（应急通信办公室） | 第二批 | 13%
机房用空调 | 动力空调设备-专用空调:列间空调 | 艾默生网络能源有限公司 | CRV25 | 是 | 上市公司资产 | 台 | 上海公司\网络部（应急通信办公室） | 第二批 | 13%
机房用空调 | 动力空调设备-专用空调:列间空调 | 艾默生网络能源有限公司 | CRV25 | 是 | 上市公司资产 | 台 | 上海公司\网络部（应急通信办公室） | 第二批 | 13%
机房用空调 | 动力空调设备-专用空调:列间空调 | 艾默生网络能源有限公司 | CRV25 | 是 | 上市公司资产 | 台 | 上海公司\网络部（应急通信办公室） | 第二批 | 13%
机房用空调 | 动力空调设备-专用空调:列间空调 | 艾默生网络能源有限公司 | CRV25 | 是 | 上市公司资产 | 台 | 上海公司\网络部（应急通信办公室） | 第二批 | 13%
机房用空调 | 动力空调设备-专用空调:列间空调 | 艾默生网络能源有限公司 | CRV25 | 是 | 上市公司资产 | 台 | 上海公司\网络部（应急通信办公室） | 第二批 | 13%
机房用空调 | 动力空调设备-专用空调:列间空调 | 艾默生网络能源有限公司 | CRV25 | 是 | 上市公司资产 | 台 | 上海公司\网络部（应急通信办公室） | 第二批 | 13%
机房用空调 | 动力空调设备-专用空调:列间空调 | 艾默生网络能源有限公司 | CRV25 | 是 | 上市公司资产 | 台 | 上海公司\网络部（应急通信办公室） | 第二批 | 13%
机房用空调 | 动力空调设备-专用空调:列间空调 | 艾默生网络能源有限公司 | CRV25 | 是 | 上市公司资产 | 台 | 上海公司\网络部（应急通信办公室） | 第二批 | 13%
机房用空调 | 动力空调设备-专用空调:列间空调 | 艾默生网络能源有限公司 | CRV25 | 是 | 上市公司资产 | 台 | 上海公司\网络部（应急通信办公室） | 第二批 | 13%
机房用空调 | 动力空调设备-专用空调:列间空调 | 艾默生网络能源有限公司 | CRV25 | 是 | 上市公司资产 | 台 | 上海公司\网络部（应急通信办公室） | 第二批 | 13%
机房用空调 | 动力空调设备-专用空调:列间空调 | 艾默生网络能源有限公司 | CRV25 | 是 | 上市公司资产 | 台 | 上海公司\网络部（应急通信办公室） | 第二批 | 13%
机房用空调 | 动力空调设备-专用空调:列间空调 | 艾默生网络能源有限公司 | CRV25 | 是 | 上市公司资产 | 台 | 上海公司\网络部（应急通信办公室） | 第二批 | 13%
机房用空调 | 动力空调设备-专用空调:列间空调 | 艾默生网络能源有限公司 | CRV25 | 是 | 上市公司资产 | 台 | 上海公司\网络部（应急通信办公室） | 第二批 | 13%
机房用空调 | 动力空调设备-专用空调:列间空调 | 艾默生网络能源有限公司 | CRV25 | 是 | 上市公司资产 | 台 | 上海公司\网络部（应急通信办公室） | 第二批 | 13%
机房用空调 | 动力空调设备-专用空调:列间空调 | 艾默生网络能源有限公司 | CRV25 | 是 | 上市公司资产 | 台 | 上海公司\网络部（应急通信办公室） | 第二批 | 13%
机房用空调 | 动力空调设备-专用空调:列间空调 | 艾默生网络能源有限公司 | CRV25 | 是 | 上市公司资产 | 台 | 上海公司\网络部（应急通信办公室） | 第二批 | 13%
机房用空调 | 动力空调设备-专用空调:列间空调 | 艾默生网络能源有限公司 | CRV25 | 是 | 上市公司资产 | 台 | 上海公司\网络部（应急通信办公室） | 第二批 | 13%
机房用空调 | 动力空调设备-专用空调:列间空调 | 艾默生网络能源有限公司 | CRV25 | 是 | 上市公司资产 | 台 | 上海公司\网络部（应急通信办公室） | 第二批 | 13%
机房用空调 | 动力空调设备-专用空调:列间空调 | 艾默生网络能源有限公司 | CRV25 | 是 | 上市公司资产 | 台 | 上海公司\网络部（应急通信办公室） | 第二批 | 13%
机房用空调 | 动力空调设备-专用空调:列间空调 | 艾默生网络能源有限公司 | CRV25 | 是 | 上市公司资产 | 台 | 上海公司\网络部（应急通信办公室） | 第二批 | 13%
机房用空调 | 动力空调设备-专用空调:列间空调 | 艾默生网络能源有限公司 | CRV25 | 是 | 上市公司资产 | 台 | 上海公司\网络部（应急通信办公室） | 第二批 | 13%
机房用空调 | 动力空调设备-专用空调:列间空调 | 艾默生网络能源有限公司 | CRV25 | 是 | 上市公司资产 | 台 | 上海公司\网络部（应急通信办公室） | 第二批 | 13%
机房用空调 | 动力空调设备-专用空调:列间空调 | 艾默生网络能源有限公司 | CRV25 | 是 | 上市公司资产 | 台 | 上海公司\网络部（应急通信办公室） | 第二批 | 13%
机房用空调 | 动力空调设备-专用空调:列间空调 | 艾默生网络能源有限公司 | CRV25 | 是 | 上市公司资产 | 台 | 上海公司\网络部（应急通信办公室） | 第二批 | 13%
机房用空调 | 动力空调设备-专用空调:列间空调 | 艾默生网络能源有限公司 | CRV25 | 是 | 上市公司资产 | 台 | 上海公司\网络部（应急通信办公室） | 第二批 | 13%
机房用空调 | 动力空调设备-专用空调:列间空调 | 艾默生网络能源有限公司 | CRV25 | 是 | 上市公司资产 | 台 | 上海公司\网络部（应急通信办公室） | 第二批 | 13%
机房用空调 | 动力空调设备-专用空调:列间空调 | 艾默生网络能源有限公司 | CRV25 | 是 | 上市公司资产 | 台 | 上海公司\网络部（应急通信办公室） | 第二批 | 13%
机房用空调 | 动力空调设备-专用空调:列间空调 | 艾默生网络能源有限公司 | CRV25 | 是 | 上市公司资产 | 台 | 上海公司\网络部（应急通信办公室） | 第二批 | 13%
机房用空调 | 动力空调设备-专用空调:列间空调 | 艾默生网络能源有限公司 | CRV25 | 是 | 上市公司资产 | 台 | 上海公司\网络部（应急通信办公室） | 第二批 | 13%
机房用空调 | 动力空调设备-专用空调:列间空调 | 艾默生网络能源有限公司 | CRV25 | 是 | 上市公司资产 | 台 | 上海公司\网络部（应急通信办公室） | 第二批 | 13%
机房用空调 | 动力空调设备-专用空调:列间空调 | 艾默生网络能源有限公司 | CRV25 | 是 | 上市公司资产 | 台 | 上海公司\网络部（应急通信办公室） | 第二批 | 13%
机房用空调 | 动力空调设备-专用空调:列间空调 | 艾默生网络能源有限公司 | CRV25 | 是 | 上市公司资产 | 台 | 上海公司\网络部（应急通信办公室） | 第二批 | 13%
机房用空调 | 动力空调设备-专用空调:列间空调 | 艾默生网络能源有限公司 | CRV25 | 是 | 上市公司资产 | 台 | 上海公司\网络部（应急通信办公室） | 第二批 | 13%
机房用空调 | 动力空调设备-专用空调:列间空调 | 艾默生网络能源有限公司 | CRV25 | 是 | 上市公司资产 | 台 | 上海公司\网络部（应急通信办公室） | 第二批 | 13%
机房用空调 | 动力空调设备-专用空调:列间空调 | 艾默生网络能源有限公司 | CRV25 | 是 | 上市公司资产 | 台 | 上海公司\网络部（应急通信办公室） | 第二批 | 13%
机房用空调 | 动力空调设备-专用空调:列间空调 | 艾默生网络能源有限公司 | CRV25 | 是 | 上市公司资产 | 台 | 上海公司\网络部（应急通信办公室） | 第二批 | 13%
机房用空调 | 动力空调设备-专用空调:列间空调 | 艾默生网络能源有限公司 | CRV25 | 是 | 上市公司资产 | 台 | 上海公司\网络部（应急通信办公室） | 第二批 | 13%
机房用空调 | 动力空调设备-专用空调:列间空调 | 艾默生网络能源有限公司 | CRV25 | 是 | 上市公司资产 | 台 | 上海公司\网络部（应急通信办公室） | 第二批 | 13%
机房用空调 | 动力空调设备-专用空调:列间空调 | 艾默生网络能源有限公司 | CRV25 | 是 | 上市公司资产 | 台 | 上海公司\网络部（应急通信办公室） | 第二批 | 13%
机房用空调 | 动力空调设备-专用空调:列间空调 | 艾默生网络能源有限公司 | CRV25 | 是 | 上市公司资产 | 台 | 上海公司\网络部（应急通信办公室） | 第二批 | 13%
机房用空调 | 动力空调设备-专用空调:列间空调 | 艾默生网络能源有限公司 | CRV25 | 是 | 上市公司资产 | 台 | 上海公司\网络部（应急通信办公室） | 第二批 | 13%
机房用空调 | 动力空调设备-专用空调:列间空调 | 艾默生网络能源有限公司 | CRV25 | 是 | 上市公司资产 | 台 | 上海公司\网络部（应急通信办公室） | 第二批 | 13%
机房用空调 | 动力空调设备-专用空调:列间空调 | 艾默生网络能源有限公司 | CRV25 | 是 | 上市公司资产 | 台 | 上海公司\网络部（应急通信办公室） | 第二批 | 13%
机房用空调 | 动力空调设备-专用空调:列间空调 | 艾默生网络能源有限公司 | CRV25 | 是 | 上市公司资产 | 台 | 上海公司\网络部（应急通信办公室） | 第二批 | 13%
机房用空调 | 动力空调设备-专用空调:列间空调 | 艾默生网络能源有限公司 | CRV25 | 是 | 上市公司资产 | 台 | 上海公司\网络部（应急通信办公室） | 第二批 | 13%
机房用空调 | 动力空调设备-专用空调:列间空调 | 艾默生网络能源有限公司 | CRV25 | 是 | 上市公司资产 | 台 | 上海公司\网络部（应急通信办公室） | 第二批 | 13%
机房用空调 | 动力空调设备-专用空调:列间空调 | 艾默生网络能源有限公司 | CRV25 | 是 | 上市公司资产 | 台 | 上海公司\网络部（应急通信办公室） | 第二批 | 13%
机房用空调 | 动力空调设备-专用空调:列间空调 | 艾默生网络能源有限公司 | CRV25 | 是 | 上市公司资产 | 台 | 上海公司\网络部（应急通信办公室） | 第二批 | 13%
机房用空调 | 动力空调设备-专用空调:列间空调 | 艾默生网络能源有限公司 | CRV25 | 是 | 上市公司资产 | 台 | 上海公司\网络部（应急通信办公室） | 第二批 | 13%
机房用空调 | 动力空调设备-专用空调:列间空调 | 艾默生网络能源有限公司 | CRV25 | 是 | 上市公司资产 | 台 | 上海公司\网络部（应急通信办公室） | 第二批 | 13%
机房用空调 | 动力空调设备-专用空调:列间空调 | 艾默生网络能源有限公司 | CRV25 | 是 | 上市公司资产 | 台 | 上海公司\网络部（应急通信办公室） | 第二批 | 13%
机房用空调 | 动力空调设备-专用空调:列间空调 | 艾默生网络能源有限公司 | CRV25 | 是 | 上市公司资产 | 台 | 上海公司\网络部（应急通信办公室） | 第二批 | 13%
机房用空调 | 动力空调设备-专用空调:列间空调 | 艾默生网络能源有限公司 | CRV25 | 是 | 上市公司资产 | 台 | 上海公司\网络部（应急通信办公室） | 第二批 | 13%
机房用空调 | 动力空调设备-专用空调:列间空调 | 艾默生网络能源有限公司 | CRV25 | 是 | 上市公司资产 | 台 | 上海公司\网络部（应急通信办公室） | 第二批 | 13%
机房用空调 | 动力空调设备-专用空调:列间空调 | 艾默生网络能源有限公司 | CRV25 | 是 | 上市公司资产 | 台 | 上海公司\网络部（应急通信办公室） | 第二批 | 13%
机房用空调 | 动力空调设备-专用空调:列间空调 | 艾默生网络能源有限公司 | CRV25 | 是 | 上市公司资产 | 台 | 上海公司\网络部（应急通信办公室） | 第二批 | 13%
机房用空调 | 动力空调设备-专用空调:列间空调 | 艾默生网络能源有限公司 | CRV25 | 是 | 上市公司资产 | 台 | 上海公司\网络部（应急通信办公室） | 第二批 | 13%
机房用空调 | 动力空调设备-专用空调:列间空调 | 艾默生网络能源有限公司 | CRV25 | 是 | 上市公司资产 | 台 | 上海公司\网络部（应急通信办公室） | 第二批 | 13%
机房用空调 | 动力空调设备-专用空调:列间空调 | 艾默生网络能源有限公司 | CRV25 | 是 | 上市公司资产 | 台 | 上海公司\网络部（应急通信办公室） | 第二批 | 13%
机房用空调 | 动力空调设备-专用空调:列间空调 | 艾默生网络能源有限公司 | CRV25 | 是 | 上市公司资产 | 台 | 上海公司\网络部（应急通信办公室） | 第二批 | 13%
机房用空调 | 动力空调设备-专用空调:列间空调 | 艾默生网络能源有限公司 | CRV25 | 是 | 上市公司资产 | 台 | 上海公司\网络部（应急通信办公室） | 第二批 | 13%
机房用空调 | 动力空调设备-专用空调:列间空调 | 艾默生网络能源有限公司 | CRV25 | 是 | 上市公司资产 | 台 | 上海公司\网络部（应急通信办公室） | 第二批 | 13%
机房用空调 | 动力空调设备-专用空调:列间空调 | 艾默生网络能源有限公司 | CRV25 | 是 | 上市公司资产 | 台 | 上海公司\网络部（应急通信办公室） | 第二批 | 13%
机房用空调 | 动力空调设备-专用空调:列间空调 | 艾默生网络能源有限公司 | CRV25 | 是 | 上市公司资产 | 台 | 上海公司\网络部（应急通信办公室） | 第二批 | 13%
机房用空调 | 动力空调设备-专用空调:列间空调 | 艾默生网络能源有限公司 | CRV25 | 是 | 上市公司资产 | 台 | 上海公司\网络部（应急通信办公室） | 第二批 | 13%
机房用空调 | 动力空调设备-专用空调:列间空调 | 艾默生网络能源有限公司 | CRV25 | 是 | 上市公司资产 | 台 | 上海公司\网络部（应急通信办公室） | 第二批 | 13%
机房用空调 | 动力空调设备-专用空调:列间空调 | 艾默生网络能源有限公司 | CRV25 | 是 | 上市公司资产 | 台 | 上海公司\网络部（应急通信办公室） | 第二批 | 13%
机房用空调 | 动力空调设备-专用空调:列间空调 | 艾默生网络能源有限公司 | CRV25 | 是 | 上市公司资产 | 台 | 上海公司\网络部（应急通信办公室） | 第二批 | 13%
机房用空调 | 动力空调设备-专用空调:列间空调 | 艾默生网络能源有限公司 | CRV25 | 是 | 上市公司资产 | 台 | 上海公司\网络部（应急通信办公室） | 第二批 | 13%
机房用空调 | 动力空调设备-专用空调:列间空调 | 艾默生网络能源有限公司 | CRV25 | 是 | 上市公司资产 | 台 | 上海公司\网络部（应急通信办公室） | 第二批 | 13%
机房用空调 | 动力空调设备-专用空调:列间空调 | 艾默生网络能源有限公司 | CRV25 | 是 | 上市公司资产 | 台 | 上海公司\网络部（应急通信办公室） | 第二批 | 13%
机房用空调 | 动力空调设备-专用空调:列间空调 | 艾默生网络能源有限公司 | CRV25 | 是 | 上市公司资产 | 台 | 上海公司\网络部（应急通信办公室） | 第二批 | 13%
机房用空调 | 动力空调设备-专用空调:列间空调 | 艾默生网络能源有限公司 | CRV25 | 是 | 上市公司资产 | 台 | 上海公司\网络部（应急通信办公室） | 第二批 | 13%
机房用空调 | 动力空调设备-专用空调:列间空调 | 艾默生网络能源有限公司 | CRV25 | 是 | 上市公司资产 | 台 | 上海公司\网络部（应急通信办公室） | 第二批 | 13%
机房用空调 | 动力空调设备-专用空调:列间空调 | 艾默生网络能源有限公司 | CRV25 | 是 | 上市公司资产 | 台 | 上海公司\网络部（应急通信办公室） | 第二批 | 13%
机房用空调 | 动力空调设备-专用空调:列间空调 | 艾默生网络能源有限公司 | CRV25 | 是 | 上市公司资产 | 台 | 上海公司\网络部（应急通信办公室） | 第二批 | 13%
机房用空调 | 动力空调设备-专用空调:列间空调 | 艾默生网络能源有限公司 | CRV25 | 是 | 上市公司资产 | 台 | 上海公司\网络部（应急通信办公室） | 第二批 | 13%
机房用空调 | 动力空调设备-专用空调:列间空调 | 艾默生网络能源有限公司 | CRV25 | 是 | 上市公司资产 | 台 | 上海公司\网络部（应急通信办公室） | 第二批 | 13%
机房用空调 | 动力空调设备-专用空调:列间空调 | 艾默生网络能源有限公司 | CRV25 | 是 | 上市公司资产 | 台 | 上海公司\网络部（应急通信办公室） | 第二批 | 13%
机房用空调 | 动力空调设备-专用空调:列间空调 | 艾默生网络能源有限公司 | CRV25 | 是 | 上市公司资产 | 台 | 上海公司\网络部（应急通信办公室） | 第二批 | 13%
机房用空调 | 动力空调设备-专用空调:列间空调 | 艾默生网络能源有限公司 | CRV25 | 是 | 上市公司资产 | 台 | 上海公司\网络部（应急通信办公室） | 第二批 | 13%
机房用空调 | 动力空调设备-专用空调:列间空调 | 艾默生网络能源有限公司 | CRV25 | 是 | 上市公司资产 | 台 | 上海公司\网络部（应急通信办公室） | 第二批 | 13%
机房用空调 | 动力空调设备-专用空调:列间空调 | 艾默生网络能源有限公司 | CRV25 | 是 | 上市公司资产 | 台 | 上海公司\网络部（应急通信办公室） | 第二批 | 13%
机房用空调 | 动力空调设备-专用空调:列间空调 | 艾默生网络能源有限公司 | CRV25 | 是 | 上市公司资产 | 台 | 上海公司\网络部（应急通信办公室） | 第二批 | 13%
机房用空调 | 动力空调设备-专用空调:列间空调 | 艾默生网络能源有限公司 | CRV25 | 是 | 上市公司资产 | 台 | 上海公司\网络部（应急通信办公室） | 第二批 | 13%
机房用空调 | 动力空调设备-专用空调:列间空调 | 艾默生网络能源有限公司 | CRV25 | 是 | 上市公司资产 | 台 | 上海公司\网络部（应急通信办公室） | 第二批 | 13%
机房用空调 | 动力空调设备-专用空调:列间空调 | 艾默生网络能源有限公司 | CRV25 | 是 | 上市公司资产 | 台 | 上海公司\网络部（应急通信办公室） | 第二批 | 13%
机房用空调 | 动力空调设备-专用空调:列间空调 | 艾默生网络能源有限公司 | CRV25 | 是 | 上市公司资产 | 台 | 上海公司\网络部（应急通信办公室） | 第二批 | 13%
机房用空调 | 动力空调设备-专用空调:列间空调 | 艾默生网络能源有限公司 | CRV25 | 是 | 上市公司资产 | 台 | 上海公司\网络部（应急通信办公室） | 第二批 | 13%
机房用空调 | 动力空调设备-专用空调:列间空调 | 艾默生网络能源有限公司 | CRV25 | 是 | 上市公司资产 | 台 | 上海公司\网络部（应急通信办公室） | 第二批 | 13%
机房用空调 | 动力空调设备-专用空调:列间空调 | 艾默生网络能源有限公司 | CRV25 | 是 | 上市公司资产 | 台 | 上海公司\网络部（应急通信办公室） | 第二批 | 13%
机房用空调 | 动力空调设备-专用空调:列间空调 | 艾默生网络能源有限公司 | CRV25 | 是 | 上市公司资产 | 台 | 上海公司\网络部（应急通信办公室） | 第二批 | 13%
机房用空调 | 动力空调设备-专用空调:列间空调 | 艾默生网络能源有限公司 | CRV25 | 是 | 上市公司资产 | 台 | 上海公司\网络部（应急通信办公室） | 第二批 | 13%
机房用空调 | 动力空调设备-专用空调:列间空调 | 艾默生网络能源有限公司 | CRV25 | 是 | 上市公司资产 | 台 | 上海公司\网络部（应急通信办公室） | 第二批 | 13%
机房用空调 | 动力空调设备-专用空调:列间空调 | 艾默生网络能源有限公司 | CRV25 | 是 | 上市公司资产 | 台 | 上海公司\网络部（应急通信办公室） | 第二批 | 13%
机房用空调 | 动力空调设备-专用空调:列间空调 | 艾默生网络能源有限公司 | CRV25 | 是 | 上市公司资产 | 台 | 上海公司\网络部（应急通信办公室） | 第二批 | 13%
机房用空调 | 动力空调设备-专用空调:列间空调 | 艾默生网络能源有限公司 | CRV25 | 是 | 上市公司资产 | 台 | 上海公司\网络部（应急通信办公室） | 第二批 | 13%
机房用空调 | 动力空调设备-专用空调:列间空调 | 艾默生网络能源有限公司 | CRV25 | 是 | 上市公司资产 | 台 | 上海公司\网络部（应急通信办公室） | 第二批 | 13%
机房用空调 | 动力空调设备-专用空调:列间空调 | 艾默生网络能源有限公司 | CRV25 | 是 | 上市公司资产 | 台 | 上海公司\网络部（应急通信办公室） | 第二批 | 13%
机房用空调 | 动力空调设备-专用空调:列间空调 | 艾默生网络能源有限公司 | CRV25 | 是 | 上市公司资产 | 台 | 上海公司\网络部（应急通信办公室） | 第二批 | 13%
机房用空调 | 动力空调设备-专用空调:列间空调 | 艾默生网络能源有限公司 | CRV25 | 是 | 上市公司资产 | 台 | 上海公司\网络部（应急通信办公室） | 第二批 | 13%
机房用空调 | 动力空调设备-专用空调:列间空调 | 艾默生网络能源有限公司 | CRV25 | 是 | 上市公司资产 | 台 | 上海公司\网络部（应急通信办公室） | 第二批 | 13%
机房用空调 | 动力空调设备-专用空调:列间空调 | 艾默生网络能源有限公司 | CRV25 | 是 | 上市公司资产 | 台 | 上海公司\网络部（应急通信办公室） | 第二批 | 13%
机房用空调 | 动力空调设备-专用空调:列间空调 | 艾默生网络能源有限公司 | CRV25 | 是 | 上市公司资产 | 台 | 上海公司\网络部（应急通信办公室） | 第二批 | 13%
机房用空调 | 动力空调设备-专用空调:列间空调 | 艾默生网络能源有限公司 | CRV25 | 是 | 上市公司资产 | 台 | 上海公司\网络部（应急通信办公室） | 第二批 | 13%
机房用空调 | 动力空调设备-专用空调:列间空调 | 艾默生网络能源有限公司 | CRV25 | 是 | 上市公司资产 | 台 | 上海公司\网络部（应急通信办公室） | 第二批 | 13%
机房用空调 | 动力空调设备-专用空调:列间空调 | 艾默生网络能源有限公司 | CRV25 | 是 | 上市公司资产 | 台 | 上海公司\网络部（应急通信办公室） | 第二批 | 13%
机房用空调 | 动力空调设备-专用空调:列间空调 | 艾默生网络能源有限公司 | CRV25 | 是 | 上市公司资产 | 台 | 上海公司\网络部（应急通信办公室） | 第二批 | 13%
机房用空调 | 动力空调设备-专用空调:列间空调 | 艾默生网络能源有限公司 | CRV25 | 是 | 上市公司资产 | 台 | 上海公司\网络部（应急通信办公室） | 第二批 | 13%
机房用空调 | 动力空调设备-专用空调:列间空调 | 艾默生网络能源有限公司 | CRV25 | 是 | 上市公司资产 | 台 | 上海公司\网络部（应急通信办公室） | 第二批 | 13%
机房用空调 | 动力空调设备-专用空调:列间空调 | 艾默生网络能源有限公司 | CRV25 | 是 | 上市公司资产 | 台 | 上海公司\网络部（应急通信办公室） | 第二批 | 13%
机房用空调 | 动力空调设备-专用空调:列间空调 | 艾默生网络能源有限公司 | CRV25 | 是 | 上市公司资产 | 台 | 上海公司\网络部（应急通信办公室） | 第二批 | 13%
机房用空调 | 动力空调设备-专用空调:列间空调 | 艾默生网络能源有限公司 | CRV25 | 是 | 上市公司资产 | 台 | 上海公司\网络部（应急通信办公室） | 第二批 | 13%
机房用空调 | 动力空调设备-专用空调:列间空调 | 艾默生网络能源有限公司 | CRV25 | 是 | 上市公司资产 | 台 | 上海公司\网络部（应急通信办公室） | 第二批 | 13%
机房用空调 | 动力空调设备-专用空调:列间空调 | 艾默生网络能源有限公司 | CRV25 | 是 | 上市公司资产 | 台 | 上海公司\网络部（应急通信办公室） | 第二批 | 13%
机房用空调 | 动力空调设备-专用空调:列间空调 | 艾默生网络能源有限公司 | CRV25 | 是 | 上市公司资产 | 台 | 上海公司\网络部（应急通信办公室） | 第二批 | 13%
机房用空调 | 动力空调设备-专用空调:列间空调 | 艾默生网络能源有限公司 | CRV25 | 是 | 上市公司资产 | 台 | 上海公司\网络部（应急通信办公室） | 第二批 | 13%
机房用空调 | 动力空调设备-专用空调:列间空调 | 艾默生网络能源有限公司 | CRV25 | 是 | 上市公司资产 | 台 | 上海公司\网络部（应急通信办公室） | 第二批 | 13%
机房用空调 | 动力空调设备-专用空调:列间空调 | 艾默生网络能源有限公司 | CRV25 | 是 | 上市公司资产 | 台 | 上海公司\网络部（应急通信办公室） | 第二批 | 13%
机房用空调 | 动力空调设备-专用空调:列间空调 | 艾默生网络能源有限公司 | CRV25 | 是 | 上市公司资产 | 台 | 上海公司\网络部（应急通信办公室） | 第二批 | 13%
机房用空调 | 动力空调设备-专用空调:列间空调 | 艾默生网络能源有限公司 | CRV25 | 是 | 上市公司资产 | 台 | 上海公司\网络部（应急通信办公室） | 第二批 | 13%
机房用空调 | 动力空调设备-专用空调:列间空调 | 艾默生网络能源有限公司 | CRV25 | 是 | 上市公司资产 | 台 | 上海公司\网络部（应急通信办公室） | 第二批 | 13%
机房用空调 | 动力空调设备-专用空调:列间空调 | 艾默生网络能源有限公司 | CRV25 | 是 | 上市公司资产 | 台 | 上海公司\网络部（应急通信办公室） | 第二批 | 13%
机房用空调 | 动力空调设备-专用空调:列间空调 | 艾默生网络能源有限公司 | CRV25 | 是 | 上市公司资产 | 台 | 上海公司\网络部（应急通信办公室） | 第二批 | 13%
机房用空调 | 动力空调设备-专用空调:列间空调 | 艾默生网络能源有限公司 | CRV25 | 是 | 上市公司资产 | 台 | 上海公司\网络部（应急通信办公室） | 第二批 | 13%
机房用空调 | 动力空调设备-专用空调:列间空调 | 艾默生网络能源有限公司 | CRV25 | 是 | 上市公司资产 | 台 | 上海公司\网络部（应急通信办公室） | 第二批 | 13%
机房用空调 | 动力空调设备-专用空调:列间空调 | 艾默生网络能源有限公司 | CRV25 | 是 | 上市公司资产 | 台 | 上海公司\网络部（应急通信办公室） | 第二批 | 13%
机房用空调 | 动力空调设备-专用空调:列间空调 | 艾默生网络能源有限公司 | CRV25 | 是 | 上市公司资产 | 台 | 上海公司\网络部（应急通信办公室） | 第二批 | 13%
机房用空调 | 动力空调设备-专用空调:列间空调 | 艾默生网络能源有限公司 | CRV25 | 是 | 上市公司资产 | 台 | 上海公司\网络部（应急通信办公室） | 第二批 | 13%
机房用空调 | 动力空调设备-专用空调:列间空调 | 艾默生网络能源有限公司 | CRV25 | 是 | 上市公司资产 | 台 | 上海公司\网络部（应急通信办公室） | 第二批 | 13%
机房用空调 | 动力空调设备-专用空调:列间空调 | 艾默生网络能源有限公司 | CRV25 | 是 | 上市公司资产 | 台 | 上海公司\网络部（应急通信办公室） | 第二批 | 13%
机房用空调 | 动力空调设备-专用空调:列间空调 | 艾默生网络能源有限公司 | CRV25 | 是 | 上市公司资产 | 台 | 上海公司\网络部（应急通信办公室） | 第二批 | 13%
机房用空调 | 动力空调设备-专用空调:列间空调 | 艾默生网络能源有限公司 | CRV25 | 是 | 上市公司资产 | 台 | 上海公司\网络部（应急通信办公室） | 第二批 | 13%
机房用空调 | 动力空调设备-专用空调:列间空调 | 艾默生网络能源有限公司 | CRV25 | 是 | 上市公司资产 | 台 | 上海公司\网络部（应急通信办公室） | 第二批 | 13%
机房用空调 | 动力空调设备-专用空调:列间空调 | 艾默生网络能源有限公司 | CRV25 | 是 | 上市公司资产 | 台 | 上海公司\网络部（应急通信办公室） | 第二批 | 13%
机房用空调 | 动力空调设备-专用空调:列间空调 | 艾默生网络能源有限公司 | CRV25 | 是 | 上市公司资产 | 台 | 上海公司\网络部（应急通信办公室） | 第二批 | 13%
机房用空调 | 动力空调设备-专用空调:列间空调 | 艾默生网络能源有限公司 | CRV25 | 是 | 上市公司资产 | 台 | 上海公司\网络部（应急通信办公室） | 第二批 | 13%
机房用空调 | 动力空调设备-专用空调:列间空调 | 艾默生网络能源有限公司 | CRV25 | 是 | 上市公司资产 | 台 | 上海公司\网络部（应急通信办公室） | 第二批 | 13%
机房用空调 | 动力空调设备-专用空调:列间空调 | 艾默生网络能源有限公司 | CRV25 | 是 | 上市公司资产 | 台 | 上海公司\网络部（应急通信办公室） | 第二批 | 13%
机房用空调 | 动力空调设备-专用空调:列间空调 | 艾默生网络能源有限公司 | CRV25 | 是 | 上市公司资产 | 台 | 上海公司\网络部（应急通信办公室） | 第二批 | 13%
机房用空调 | 动力空调设备-专用空调:列间空调 | 艾默生网络能源有限公司 | CRV25 | 是 | 上市公司资产 | 台 | 上海公司\网络部（应急通信办公室） | 第二批 | 13%
机房用空调 | 动力空调设备-专用空调:列间空调 | 艾默生网络能源有限公司 | CRV25 | 是 | 上市公司资产 | 台 | 上海公司\网络部（应急通信办公室） | 第二批 | 13%
机房用空调 | 动力空调设备-专用空调:列间空调 | 艾默生网络能源有限公司 | CRV25 | 是 | 上市公司资产 | 台 | 上海公司\网络部（应急通信办公室） | 第二批 | 13%
机房用空调 | 动力空调设备-专用空调:列间空调 | 艾默生网络能源有限公司 | CRV25 | 是 | 上市公司资产 | 台 | 上海公司\网络部（应急通信办公室） | 第二批 | 13%
机房用空调 | 动力空调设备-专用空调:列间空调 | 艾默生网络能源有限公司 | CRV25 | 是 | 上市公司资产 | 台 | 上海公司\网络部（应急通信办公室） | 第二批 | 13%
机房用空调 | 动力空调设备-专用空调:列间空调 | 艾默生网络能源有限公司 | CRV25 | 是 | 上市公司资产 | 台 | 上海公司\网络部（应急通信办公室） | 第二批 | 13%
机房用空调 | 动力空调设备-专用空调:列间空调 | 艾默生网络能源有限公司 | CRV25 | 是 | 上市公司资产 | 台 | 上海公司\网络部（应急通信办公室） | 第二批 | 13%
机房用空调 | 动力空调设备-专用空调:列间空调 | 艾默生网络能源有限公司 | CRV25 | 是 | 上市公司资产 | 台 | 上海公司\网络部（应急通信办公室） | 第二批 | 13%
机房用空调 | 动力空调设备-专用空调:列间空调 | 艾默生网络能源有限公司 | CRV25 | 是 | 上市公司资产 | 台 | 上海公司\网络部（应急通信办公室） | 第二批 | 13%
机房用空调 | 动力空调设备-专用空调:列间空调 | 艾默生网络能源有限公司 | CRV25 | 是 | 上市公司资产 | 台 | 上海公司\网络部（应急通信办公室） | 第二批 | 13%
机房用空调 | 动力空调设备-专用空调:列间空调 | 艾默生网络能源有限公司 | CRV25 | 是 | 上市公司资产 | 台 | 上海公司\网络部（应急通信办公室） | 第二批 | 13%
机房用空调 | 动力空调设备-专用空调:列间空调 | 艾默生网络能源有限公司 | CRV25 | 是 | 上市公司资产 | 台 | 上海公司\网络部（应急通信办公室） | 第二批 | 13%
机房用空调 | 动力空调设备-专用空调:列间空调 | 艾默生网络能源有限公司 | CRV25 | 是 | 上市公司资产 | 台 | 上海公司\网络部（应急通信办公室） | 第二批 | 13%
机房用空调 | 动力空调设备-专用空调:列间空调 | 艾默生网络能源有限公司 | CRV25 | 是 | 上市公司资产 | 台 | 上海公司\网络部（应急通信办公室） | 第二批 | 13%
机房用空调 | 动力空调设备-专用空调:列间空调 | 艾默生网络能源有限公司 | CRV25 | 是 | 上市公司资产 | 台 | 上海公司\网络部（应急通信办公室） | 第二批 | 13%
机房用空调 | 动力空调设备-专用空调:列间空调 | 艾默生网络能源有限公司 | CRV25 | 是 | 上市公司资产 | 台 | 上海公司\网络部（应急通信办公室） | 第二批 | 13%
机房用空调 | 动力空调设备-专用空调:列间空调 | 艾默生网络能源有限公司 | CRV25 | 是 | 上市公司资产 | 台 | 上海公司\网络部（应急通信办公室） | 第二批 | 13%
机房用空调 | 动力空调设备-专用空调:列间空调 | 艾默生网络能源有限公司 | CRV25 | 是 | 上市公司资产 | 台 | 上海公司\网络部（应急通信办公室） | 第二批 | 13%
机房用空调 | 动力空调设备-专用空调:列间空调 | 艾默生网络能源有限公司 | CRV25 | 是 | 上市公司资产 | 台 | 上海公司\网络部（应急通信办公室） | 第二批 | 13%
机房用空调 | 动力空调设备-专用空调:列间空调 | 艾默生网络能源有限公司 | CRV25 | 是 | 上市公司资产 | 台 | 上海公司\网络部（应急通信办公室） | 第二批 | 13%
机房用空调 | 动力空调设备-专用空调:列间空调 | 艾默生网络能源有限公司 | CRV25 | 是 | 上市公司资产 | 台 | 上海公司\网络部（应急通信办公室） | 第二批 | 13%
机房用空调 | 动力空调设备-专用空调:列间空调 | 艾默生网络能源有限公司 | CRV25 | 是 | 上市公司资产 | 台 | 上海公司\网络部（应急通信办公室） | 第二批 | 13%
机房用空调 | 动力空调设备-专用空调:列间空调 | 艾默生网络能源有限公司 | CRV25 | 是 | 上市公司资产 | 台 | 上海公司\网络部（应急通信办公室） | 第二批 | 13%
机房用空调 | 动力空调设备-专用空调:列间空调 | 艾默生网络能源有限公司 | CRV25 | 是 | 上市公司资产 | 台 | 上海公司\网络部（应急通信办公室） | 第二批 | 13%
机房用空调 | 动力空调设备-专用空调:列间空调 | 艾默生网络能源有限公司 | CRV25 | 是 | 上市公司资产 | 台 | 上海公司\网络部（应急通信办公室） | 第二批 | 13%
机房用空调 | 动力空调设备-专用空调:列间空调 | 艾默生网络能源有限公司 | CRV25 | 是 | 上市公司资产 | 台 | 上海公司\网络部（应急通信办公室） | 第二批 | 13%
机房用空调 | 动力空调设备-专用空调:列间空调 | 艾默生网络能源有限公司 | CRV25 | 是 | 上市公司资产 | 台 | 上海公司\网络部（应急通信办公室） | 第二批 | 13%
机房用空调 | 动力空调设备-专用空调:列间空调 | 艾默生网络能源有限公司 | CRV25 | 是 | 上市公司资产 | 台 | 上海公司\网络部（应急通信办公室） | 第二批 | 13%
机房用空调 | 动力空调设备-专用空调:列间空调 | 艾默生网络能源有限公司 | CRV25 | 是 | 上市公司资产 | 台 | 上海公司\网络部（应急通信办公室） | 第二批 | 13%
机房用空调 | 动力空调设备-专用空调:列间空调 | 艾默生网络能源有限公司 | CRV25 | 是 | 上市公司资产 | 台 | 上海公司\网络部（应急通信办公室） | 第二批 | 13%
机房用空调 | 动力空调设备-专用空调:列间空调 | 艾默生网络能源有限公司 | CRV25 | 是 | 上市公司资产 | 台 | 上海公司\网络部（应急通信办公室） | 第二批 | 13%
机房用空调 | 动力空调设备-专用空调:列间空调 | 艾默生网络能源有限公司 | CRV25 | 是 | 上市公司资产 | 台 | 上海公司\网络部（应急通信办公室） | 第二批 | 13%
机房用空调 | 动力空调设备-专用空调:列间空调 | 艾默生网络能源有限公司 | CRV25 | 是 | 上市公司资产 | 台 | 上海公司\网络部（应急通信办公室） | 第二批 | 13%
机房用空调 | 动力空调设备-专用空调:列间空调 | 艾默生网络能源有限公司 | CRV25 | 是 | 上市公司资产 | 台 | 上海公司\网络部（应急通信办公室） | 第二批 | 13%
机房用空调 | 动力空调设备-专用空调:列间空调 | 艾默生网络能源有限公司 | CRV25 | 是 | 上市公司资产 | 台 | 上海公司\网络部（应急通信办公室） | 第二批 | 13%
机房用空调 | 动力空调设备-专用空调:列间空调 | 艾默生网络能源有限公司 | CRV25 | 是 | 上市公司资产 | 台 | 上海公司\网络部（应急通信办公室） | 第二批 | 13%
机房用空调 | 动力空调设备-专用空调:列间空调 | 艾默生网络能源有限公司 | CRV25 | 是 | 上市公司资产 | 台 | 上海公司\网络部（应急通信办公室） | 第二批 | 13%
机房用空调 | 动力空调设备-专用空调:列间空调 | 艾默生网络能源有限公司 | CRV25 | 是 | 上市公司资产 | 台 | 上海公司\网络部（应急通信办公室） | 第二批 | 13%
机房用空调 | 动力空调设备-专用空调:列间空调 | 艾默生网络能源有限公司 | CRV25 | 是 | 上市公司资产 | 台 | 上海公司\网络部（应急通信办公室） | 第二批 | 13%
机房用空调 | 动力空调设备-专用空调:列间空调 | 艾默生网络能源有限公司 | CRV25 | 是 | 上市公司资产 | 台 | 上海公司\网络部（应急通信办公室） | 第二批 | 13%
机房用空调 | 动力空调设备-专用空调:列间空调 | 艾默生网络能源有限公司 | CRV25 | 是 | 上市公司资产 | 台 | 上海公司\网络部（应急通信办公室） | 第二批 | 13%
机房用空调 | 动力空调设备-专用空调:列间空调 | 艾默生网络能源有限公司 | CRV25 | 是 | 上市公司资产 | 台 | 上海公司\网络部（应急通信办公室） | 第二批 | 13%
机房用空调 | 动力空调设备-专用空调:列间空调 | 艾默生网络能源有限公司 | CRV25 | 是 | 上市公司资产 | 台 | 上海公司\网络部（应急通信办公室） | 第二批 | 13%
机房用空调 | 动力空调设备-专用空调:列间空调 | 艾默生网络能源有限公司 | CRV25 | 是 | 上市公司资产 | 台 | 上海公司\网络部（应急通信办公室） | 第二批 | 13%
机房用空调 | 动力空调设备-专用空调:列间空调 | 艾默生网络能源有限公司 | CRV25 | 是 | 上市公司资产 | 台 | 上海公司\网络部（应急通信办公室） | 第二批 | 13%
机房用空调 | 动力空调设备-专用空调:列间空调 | 艾默生网络能源有限公司 | CRV25 | 是 | 上市公司资产 | 台 | 上海公司\网络部（应急通信办公室） | 第二批 | 13%
机房用空调 | 动力空调设备-专用空调:列间空调 | 艾默生网络能源有限公司 | CRV25 | 是 | 上市公司资产 | 台 | 上海公司\网络部（应急通信办公室） | 第二批 | 13%
机房用空调 | 动力空调设备-专用空调:列间空调 | 艾默生网络能源有限公司 | CRV25 | 是 | 上市公司资产 | 台 | 上海公司\网络部（应急通信办公室） | 第二批 | 13%
机房用空调 | 动力空调设备-专用空调:列间空调 | 艾默生网络能源有限公司 | CRV25 | 是 | 上市公司资产 | 台 | 上海公司\网络部（应急通信办公室） | 第二批 | 13%
机房用空调 | 动力空调设备-专用空调:列间空调 | 艾默生网络能源有限公司 | CRV25 | 是 | 上市公司资产 | 台 | 上海公司\网络部（应急通信办公室） | 第二批 | 13%
机房用空调 | 动力空调设备-专用空调:列间空调 | 艾默生网络能源有限公司 | CRV25 | 是 | 上市公司资产 | 台 | 上海公司\网络部（应急通信办公室） | 第二批 | 13%
机房用空调 | 动力空调设备-专用空调:列间空调 | 艾默生网络能源有限公司 | CRV25 | 是 | 上市公司资产 | 台 | 上海公司\网络部（应急通信办公室） | 第二批 | 13%
机房用空调 | 动力空调设备-专用空调:列间空调 | 艾默生网络能源有限公司 | CRV25 | 是 | 上市公司资产 | 台 | 上海公司\网络部（应急通信办公室） | 第二批 | 13%
机房用空调 | 动力空调设备-专用空调:列间空调 | 艾默生网络能源有限公司 | CRV25 | 是 | 上市公司资产 | 台 | 上海公司\网络部（应急通信办公室） | 第二批 | 13%
机房用空调 | 动力空调设备-专用空调:列间空调 | 艾默生网络能源有限公司 | CRV25 | 是 | 上市公司资产 | 台 | 上海公司\网络部（应急通信办公室） | 第二批 | 13%
机房用空调 | 动力空调设备-专用空调:列间空调 | 艾默生网络能源有限公司 | CRV25 | 是 | 上市公司资产 | 台 | 上海公司\网络部（应急通信办公室） | 第二批 | 13%
机房用空调 | 动力空调设备-专用空调:列间空调 | 艾默生网络能源有限公司 | CRV25 | 是 | 上市公司资产 | 台 | 上海公司\网络部（应急通信办公室） | 第二批 | 13%
机房用空调 | 动力空调设备-专用空调:列间空调 | 艾默生网络能源有限公司 | CRV25 | 是 | 上市公司资产 | 台 | 上海公司\网络部（应急通信办公室） | 第二批 | 13%
机房用空调 | 动力空调设备-专用空调:列间空调 | 艾默生网络能源有限公司 | CRV25 | 是 | 上市公司资产 | 台 | 上海公司\网络部（应急通信办公室） | 第二批 | 13%
机房用空调 | 动力空调设备-专用空调:列间空调 | 艾默生网络能源有限公司 | CRV25 | 是 | 上市公司资产 | 台 | 上海公司\网络部（应急通信办公室） | 第二批 | 13%
机房用空调 | 动力空调设备-专用空调:列间空调 | 艾默生网络能源有限公司 | CRV25 | 是 | 上市公司资产 | 台 | 上海公司\网络部（应急通信办公室） | 第二批 | 13%
机房用空调 | 动力空调设备-专用空调:列间空调 | 艾默生网络能源有限公司 | CRV25 | 是 | 上市公司资产 | 台 | 上海公司\网络部（应急通信办公室） | 第二批 | 13%
机房用空调 | 动力空调设备-专用空调:列间空调 | 艾默生网络能源有限公司 | CRV25 | 是 | 上市公司资产 | 台 | 上海公司\网络部（应急通信办公室） | 第二批 | 13%
机房用空调 | 动力空调设备-专用空调:列间空调 | 艾默生网络能源有限公司 | CRV25 | 是 | 上市公司资产 | 台 | 上海公司\网络部（应急通信办公室） | 第二批 | 13%
机房用空调 | 动力空调设备-专用空调:列间空调 | 艾默生网络能源有限公司 | CRV25 | 是 | 上市公司资产 | 台 | 上海公司\网络部（应急通信办公室） | 第二批 | 13%
机房用空调 | 动力空调设备-专用空调:列间空调 | 艾默生网络能源有限公司 | CRV25 | 是 | 上市公司资产 | 台 | 上海公司\网络部（应急通信办公室） | 第二批 | 13%
机房用空调 | 动力空调设备-专用空调:列间空调 | 艾默生网络能源有限公司 | CRV25 | 是 | 上市公司资产 | 台 | 上海公司\网络部（应急通信办公室） | 第二批 | 13%
机房用空调 | 动力空调设备-专用空调:列间空调 | 艾默生网络能源有限公司 | CRV25 | 是 | 上市公司资产 | 台 | 上海公司\网络部（应急通信办公室） | 第二批 | 13%
机房用空调 | 动力空调设备-专用空调:列间空调 | 艾默生网络能源有限公司 | CRV25 | 是 | 上市公司资产 | 台 | 上海公司\网络部（应急通信办公室） | 第二批 | 13%
机房用空调 | 动力空调设备-专用空调:列间空调 | 艾默生网络能源有限公司 | CRV25 | 是 | 上市公司资产 | 台 | 上海公司\网络部（应急通信办公室） | 第二批 | 13%
机房用空调 | 动力空调设备-专用空调:列间空调 | 艾默生网络能源有限公司 | CRV25 | 是 | 上市公司资产 | 台 | 上海公司\网络部（应急通信办公室） | 第二批 | 13%
机房用空调 | 动力空调设备-专用空调:列间空调 | 艾默生网络能源有限公司 | CRV25 | 是 | 上市公司资产 | 台 | 上海公司\网络部（应急通信办公室） | 第二批 | 13%
机房用空调 | 动力空调设备-专用空调:列间空调 | 艾默生网络能源有限公司 | CRV25 | 是 | 上市公司资产 | 台 | 上海公司\网络部（应急通信办公室） | 第二批 | 13%
机房用空调 | 动力空调设备-专用空调:列间空调 | 艾默生网络能源有限公司 | CRV25 | 是 | 上市公司资产 | 台 | 上海公司\网络部（应急通信办公室） | 第二批 | 13%
机房用空调 | 动力空调设备-专用空调:列间空调 | 艾默生网络能源有限公司 | CRV25 | 是 | 上市公司资产 | 台 | 上海公司\网络部（应急通信办公室） | 第二批 | 13%
机房用空调 | 动力空调设备-专用空调:列间空调 | 艾默生网络能源有限公司 | CRV25 | 是 | 上市公司资产 | 台 | 上海公司\网络部（应急通信办公室） | 第二批 | 13%
机房用空调 | 动力空调设备-专用空调:列间空调 | 艾默生网络能源有限公司 | CRV25 | 是 | 上市公司资产 | 台 | 上海公司\网络部（应急通信办公室） | 第二批 | 13%
机房用空调 | 动力空调设备-专用空调:列间空调 | 艾默生网络能源有限公司 | CRV25 | 是 | 上市公司资产 | 台 | 上海公司\网络部（应急通信办公室） | 第二批 | 13%
机房用空调 | 动力空调设备-专用空调:列间空调 | 艾默生网络能源有限公司 | CRV25 | 是 | 上市公司资产 | 台 | 上海公司\网络部（应急通信办公室） | 第二批 | 13%
机房用空调 | 动力空调设备-专用空调:列间空调 | 艾默生网络能源有限公司 | CRV25 | 是 | 上市公司资产 | 台 | 上海公司\网络部（应急通信办公室） | 第二批 | 13%
机房用空调 | 动力空调设备-专用空调:列间空调 | 艾默生网络能源有限公司 | CRV25 | 是 | 上市公司资产 | 台 | 上海公司\网络部（应急通信办公室） | 第二批 | 13%
机房用空调 | 动力空调设备-专用空调:列间空调 | 艾默生网络能源有限公司 | CRV25 | 是 | 上市公司资产 | 台 | 上海公司\网络部（应急通信办公室） | 第二批 | 13%
机房用空调 | 动力空调设备-专用空调:列间空调 | 艾默生网络能源有限公司 | CRV25 | 是 | 上市公司资产 | 台 | 上海公司\网络部（应急通信办公室） | 第二批 | 13%
机房用空调 | 动力空调设备-专用空调:列间空调 | 艾默生网络能源有限公司 | CRV25 | 是 | 上市公司资产 | 台 | 上海公司\网络部（应急通信办公室） | 第二批 | 13%
机房用空调 | 动力空调设备-专用空调:列间空调 | 艾默生网络能源有限公司 | CRV25 | 是 | 上市公司资产 | 台 | 上海公司\网络部（应急通信办公室） | 第二批 | 13%
机房用空调 | 动力空调设备-专用空调:列间空调 | 艾默生网络能源有限公司 | CRV25 | 是 | 上市公司资产 | 台 | 上海公司\网络部（应急通信办公室） | 第二批 | 13%
机房用空调 | 动力空调设备-专用空调:列间空调 | 艾默生网络能源有限公司 | CRV25 | 是 | 上市公司资产 | 台 | 上海公司\网络部（应急通信办公室） | 第二批 | 13%
机房用空调 | 动力空调设备-专用空调:列间空调 | 艾默生网络能源有限公司 | CRV25 | 是 | 上市公司资产 | 台 | 上海公司\网络部（应急通信办公室） | 第二批 | 13%
机房用空调 | 动力空调设备-专用空调:列间空调 | 艾默生网络能源有限公司 | CRV25 | 是 | 上市公司资产 | 台 | 上海公司\网络部（应急通信办公室） | 第二批 | 13%
机房用空调 | 动力空调设备-专用空调:列间空调 | 艾默生网络能源有限公司 | CRV25 | 是 | 上市公司资产 | 台 | 上海公司\网络部（应急通信办公室） | 第二批 | 13%
机房用空调 | 动力空调设备-专用空调:列间空调 | 艾默生网络能源有限公司 | CRV25 | 是 | 上市公司资产 | 台 | 上海公司\网络部（应急通信办公室） | 第二批 | 13%
机房用空调 | 动力空调设备-专用空调:列间空调 | 艾默生网络能源有限公司 | CRV25 | 是 | 上市公司资产 | 台 | 上海公司\网络部（应急通信办公室） | 第二批 | 13%
机房用空调 | 动力空调设备-专用空调:列间空调 | 艾默生网络能源有限公司 | CRV25 | 是 | 上市公司资产 | 台 | 上海公司\网络部（应急通信办公室） | 第二批 | 13%
机房用空调 | 动力空调设备-专用空调:列间空调 | 艾默生网络能源有限公司 | CRV25 | 是 | 上市公司资产 | 台 | 上海公司\网络部（应急通信办公室） | 第二批 | 13%
机房用空调 | 动力空调设备-专用空调:列间空调 | 艾默生网络能源有限公司 | CRV25 | 是 | 上市公司资产 | 台 | 上海公司\网络部（应急通信办公室） | 第二批 | 13%
机房用空调 | 动力空调设备-专用空调:列间空调 | 艾默生网络能源有限公司 | CRV25 | 是 | 上市公司资产 | 台 | 上海公司\网络部（应急通信办公室） | 第二批 | 13%
机房用空调 | 动力空调设备-专用空调:列间空调 | 艾默生网络能源有限公司 | CRV25 | 是 | 上市公司资产 | 台 | 上海公司\网络部（应急通信办公室） | 第二批 | 13%
机房用空调 | 动力空调设备-专用空调:列间空调 | 艾默生网络能源有限公司 | CRV25 | 是 | 上市公司资产 | 台 | 上海公司\网络部（应急通信办公室） | 第二批 | 13%
机房用空调 | 动力空调设备-专用空调:列间空调 | 艾默生网络能源有限公司 | CRV25 | 是 | 上市公司资产 | 台 | 上海公司\网络部（应急通信办公室） | 第二批 | 13%
机房用空调 | 动力空调设备-专用空调:列间空调 | 艾默生网络能源有限公司 | CRV25 | 是 | 上市公司资产 | 台 | 上海公司\网络部（应急通信办公室） | 第二批 | 13%
机房用空调 | 动力空调设备-专用空调:列间空调 | 艾默生网络能源有限公司 | CRV25 | 是 | 上市公司资产 | 台 | 上海公司\网络部（应急通信办公室） | 第二批 | 13%
机房用空调 | 动力空调设备-专用空调:列间空调 | 艾默生网络能源有限公司 | CRV25 | 是 | 上市公司资产 | 台 | 上海公司\网络部（应急通信办公室） | 第二批 | 13%
机房用空调 | 动力空调设备-专用空调:列间空调 | 艾默生网络能源有限公司 | CRV25 | 是 | 上市公司资产 | 台 | 上海公司\网络部（应急通信办公室） | 第二批 | 13%
机房用空调 | 动力空调设备-专用空调:列间空调 | 艾默生网络能源有限公司 | CRV25 | 是 | 上市公司资产 | 台 | 上海公司\网络部（应急通信办公室） | 第二批 | 13%
机房用空调 | 动力空调设备-专用空调:列间空调 | 艾默生网络能源有限公司 | CRV25 | 是 | 上市公司资产 | 台 | 上海公司\网络部（应急通信办公室） | 第二批 | 13%
机房用空调 | 动力空调设备-专用空调:列间空调 | 艾默生网络能源有限公司 | CRV25 | 是 | 上市公司资产 | 台 | 上海公司\网络部（应急通信办公室） | 第二批 | 13%
机房用空调 | 动力空调设备-专用空调:列间空调 | 艾默生网络能源有限公司 | CRV25 | 是 | 上市公司资产 | 台 | 上海公司\网络部（应急通信办公室） | 第二批 | 13%
机房用空调 | 动力空调设备-专用空调:列间空调 | 艾默生网络能源有限公司 | CRV25 | 是 | 上市公司资产 | 台 | 上海公司\网络部（应急通信办公室） | 第二批 | 13%
机房用空调 | 动力空调设备-专用空调:列间空调 | 艾默生网络能源有限公司 | CRV25 | 是 | 上市公司资产 | 台 | 上海公司\网络部（应急通信办公室） | 第二批 | 13%
机房用空调 | 动力空调设备-专用空调:列间空调 | 艾默生网络能源有限公司 | CRV25 | 是 | 上市公司资产 | 台 | 上海公司\网络部（应急通信办公室） | 第二批 | 13%
机房用空调 | 动力空调设备-专用空调:列间空调 | 艾默生网络能源有限公司 | CRV25 | 是 | 上市公司资产 | 台 | 上海公司\网络部（应急通信办公室） | 第二批 | 13%
机房用空调 | 动力空调设备-专用空调:列间空调 | 艾默生网络能源有限公司 | CRV25 | 是 | 上市公司资产 | 台 | 上海公司\网络部（应急通信办公室） | 第二批 | 13%
机房用空调 | 动力空调设备-专用空调:列间空调 | 艾默生网络能源有限公司 | CRV25 | 是 | 上市公司资产 | 台 | 上海公司\网络部（应急通信办公室） | 第二批 | 13%
机房用空调 | 动力空调设备-专用空调:列间空调 | 艾默生网络能源有限公司 | CRV25 | 是 | 上市公司资产 | 台 | 上海公司\网络部（应急通信办公室） | 第二批 | 13%
机房用空调 | 动力空调设备-专用空调:列间空调 | 艾默生网络能源有限公司 | CRV25 | 是 | 上市公司资产 | 台 | 上海公司\网络部（应急通信办公室） | 第二批 | 13%
机房用空调 | 动力空调设备-专用空调:列间空调 | 艾默生网络能源有限公司 | CRV25 | 是 | 上市公司资产 | 台 | 上海公司\网络部（应急通信办公室） | 第二批 | 13%
机房用空调 | 动力空调设备-专用空调:列间空调 | 艾默生网络能源有限公司 | CRV25 | 是 | 上市公司资产 | 台 | 上海公司\网络部（应急通信办公室） | 第二批 | 13%
机房用空调 | 动力空调设备-专用空调:列间空调 | 艾默生网络能源有限公司 | CRV25 | 是 | 上市公司资产 | 台 | 上海公司\网络部（应急通信办公室） | 第二批 | 13%
机房用空调 | 动力空调设备-专用空调:列间空调 | 艾默生网络能源有限公司 | CRV25 | 是 | 上市公司资产 | 台 | 上海公司\网络部（应急通信办公室） | 第二批 | 13%
机房用空调 | 动力空调设备-专用空调:列间空调 | 艾默生网络能源有限公司 | CRV25 | 是 | 上市公司资产 | 台 | 上海公司\网络部（应急通信办公室） | 第二批 | 13%
机房用空调 | 动力空调设备-专用空调:列间空调 | 艾默生网络能源有限公司 | CRV25 | 是 | 上市公司资产 | 台 | 上海公司\网络部（应急通信办公室） | 第二批 | 13%
机房用空调 | 动力空调设备-专用空调:列间空调 | 艾默生网络能源有限公司 | CRV25 | 是 | 上市公司资产 | 台 | 上海公司\网络部（应急通信办公室） | 第二批 | 13%
机房用空调 | 动力空调设备-专用空调:列间空调 | 艾默生网络能源有限公司 | CRV25 | 是 | 上市公司资产 | 台 | 上海公司\网络部（应急通信办公室） | 第二批 | 13%
机房用空调 | 动力空调设备-专用空调:列间空调 | 艾默生网络能源有限公司 | CRV25 | 是 | 上市公司资产 | 台 | 上海公司\网络部（应急通信办公室） | 第二批 | 13%
机房用空调 | 动力空调设备-专用空调:列间空调 | 艾默生网络能源有限公司 | CRV25 | 是 | 上市公司资产 | 台 | 上海公司\网络部（应急通信办公室） | 第二批 | 13%
机房用空调 | 动力空调设备-专用空调:列间空调 | 艾默生网络能源有限公司 | CRV25 | 是 | 上市公司资产 | 台 | 上海公司\网络部（应急通信办公室） | 第二批 | 13%
机房用空调 | 动力空调设备-专用空调:列间空调 | 艾默生网络能源有限公司 | CRV25 | 是 | 上市公司资产 | 台 | 上海公司\网络部（应急通信办公室） | 第二批 | 13%
机房用空调 | 动力空调设备-专用空调:列间空调 | 艾默生网络能源有限公司 | CRV25 | 是 | 上市公司资产 | 台 | 上海公司\网络部（应急通信办公室） | 第二批 | 13%
机房用空调 | 动力空调设备-专用空调:列间空调 | 艾默生网络能源有限公司 | CRV25 | 是 | 上市公司资产 | 台 | 上海公司\网络部（应急通信办公室） | 第二批 | 13%
机房用空调 | 动力空调设备-专用空调:列间空调 | 艾默生网络能源有限公司 | CRV25 | 是 | 上市公司资产 | 台 | 上海公司\网络部（应急通信办公室） | 第二批 | 13%
机房用空调 | 动力空调设备-专用空调:列间空调 | 艾默生网络能源有限公司 | CRV25 | 是 | 上市公司资产 | 台 | 上海公司\网络部（应急通信办公室） | 第二批 | 13%
机房用空调 | 动力空调设备-专用空调:列间空调 | 艾默生网络能源有限公司 | CRV25 | 是 | 上市公司资产 | 台 | 上海公司\网络部（应急通信办公室） | 第二批 | 13%
机房用空调 | 动力空调设备-专用空调:列间空调 | 艾默生网络能源有限公司 | CRV25 | 是 | 上市公司资产 | 台 | 上海公司\网络部（应急通信办公室） | 第二批 | 13%
机房用空调 | 动力空调设备-专用空调:列间空调 | 艾默生网络能源有限公司 | CRV25 | 是 | 上市公司资产 | 台 | 上海公司\网络部（应急通信办公室） | 第二批 | 13%
机房用空调 | 动力空调设备-专用空调:列间空调 | 艾默生网络能源有限公司 | CRV25 | 是 | 上市公司资产 | 台 | 上海公司\网络部（应急通信办公室） | 第二批 | 13%
机房用空调 | 动力空调设备-专用空调:列间空调 | 艾默生网络能源有限公司 | CRV25 | 是 | 上市公司资产 | 台 | 上海公司\网络部（应急通信办公室） | 第二批 | 13%
机房用空调 | 动力空调设备-专用空调:列间空调 | 艾默生网络能源有限公司 | CRV25 | 是 | 上市公司资产 | 台 | 上海公司\网络部（应急通信办公室） | 第二批 | 13%
机房用空调 | 动力空调设备-专用空调:列间空调 | 艾默生网络能源有限公司 | CRV25 | 是 | 上市公司资产 | 台 | 上海公司\网络部（应急通信办公室） | 第二批 | 13%
机房用空调 | 动力空调设备-专用空调:列间空调 | 艾默生网络能源有限公司 | CRV25 | 是 | 上市公司资产 | 台 | 上海公司\网络部（应急通信办公室） | 第二批 | 13%
机房用空调 | 动力空调设备-专用空调:列间空调 | 艾默生网络能源有限公司 | CRV25 | 是 | 上市公司资产 | 台 | 上海公司\网络部（应急通信办公室） | 第二批 | 13%
机房用空调 | 动力空调设备-专用空调:列间空调 | 艾默生网络能源有限公司 | CRV25 | 是 | 上市公司资产 | 台 | 上海公司\网络部（应急通信办公室） | 第二批 | 13%
机房用空调 | 动力空调设备-专用空调:列间空调 | 艾默生网络能源有限公司 | CRV25 | 是 | 上市公司资产 | 台 | 上海公司\网络部（应急通信办公室） | 第二批 | 13%
机房用空调 | 动力空调设备-专用空调:列间空调 | 艾默生网络能源有限公司 | CRV25 | 是 | 上市公司资产 | 台 | 上海公司\网络部（应急通信办公室） | 第二批 | 13%
机房用空调 | 动力空调设备-专用空调:列间空调 | 艾默生网络能源有限公司 | CRV25 | 是 | 上市公司资产 | 台 | 上海公司\网络部（应急通信办公室） | 第二批 | 13%
机房用空调 | 动力空调设备-专用空调:列间空调 | 艾默生网络能源有限公司 | CRV25 | 是 | 上市公司资产 | 台 | 上海公司\网络部（应急通信办公室） | 第二批 | 13%
机房用空调 | 动力空调设备-专用空调:列间空调 | 艾默生网络能源有限公司 | CRV25 | 是 | 上市公司资产 | 台 | 上海公司\网络部（应急通信办公室） | 第二批 | 13%
机房用空调 | 动力空调设备-专用空调:列间空调 | 艾默生网络能源有限公司 | CRV25 | 是 | 上市公司资产 | 台 | 上海公司\网络部（应急通信办公室） | 第二批 | 13%
机房用空调 | 动力空调设备-专用空调:列间空调 | 艾默生网络能源有限公司 | CRV25 | 是 | 上市公司资产 | 台 | 上海公司\网络部（应急通信办公室） | 第二批 | 13%
机房用空调 | 动力空调设备-专用空调:列间空调 | 艾默生网络能源有限公司 | CRV25 | 是 | 上市公司资产 | 台 | 上海公司\网络部（应急通信办公室） | 第二批 | 13%
机房用空调 | 动力空调设备-专用空调:列间空调 | 艾默生网络能源有限公司 | CRV25 | 是 | 上市公司资产 | 台 | 上海公司\网络部（应急通信办公室） | 第二批 | 13%
机房用空调 | 动力空调设备-专用空调:列间空调 | 艾默生网络能源有限公司 | CRV25 | 是 | 上市公司资产 | 台 | 上海公司\网络部（应急通信办公室） | 第二批 | 13%
机房用空调 | 动力空调设备-专用空调:列间空调 | 艾默生网络能源有限公司 | CRV25 | 是 | 上市公司资产 | 台 | 上海公司\网络部（应急通信办公室） | 第二批 | 13%
机房用空调 | 动力空调设备-专用空调:列间空调 | 艾默生网络能源有限公司 | CRV25 | 是 | 上市公司资产 | 台 | 上海公司\网络部（应急通信办公室） | 第二批 | 13%
机房用空调 | 动力空调设备-专用空调:列间空调 | 艾默生网络能源有限公司 | CRV25 | 是 | 上市公司资产 | 台 | 上海公司\网络部（应急通信办公室） | 第二批 | 13%
机房用空调 | 动力空调设备-专用空调:列间空调 | 艾默生网络能源有限公司 | CRV25 | 是 | 上市公司资产 | 台 | 上海公司\网络部（应急通信办公室） | 第二批 | 13%
机房用空调 | 动力空调设备-专用空调:列间空调 | 艾默生网络能源有限公司 | CRV25 | 是 | 上市公司资产 | 台 | 上海公司\网络部（应急通信办公室） | 第二批 | 13%
机房用空调 | 动力空调设备-专用空调:列间空调 | 艾默生网络能源有限公司 | CRV25 | 是 | 上市公司资产 | 台 | 上海公司\网络部（应急通信办公室） | 第二批 | 13%
机房用空调 | 动力空调设备-专用空调:列间空调 | 艾默生网络能源有限公司 | CRV25 | 是 | 上市公司资产 | 台 | 上海公司\网络部（应急通信办公室） | 第二批 | 13%
机房用空调 | 动力空调设备-专用空调:列间空调 | 艾默生网络能源有限公司 | CRV25 | 是 | 上市公司资产 | 台 | 上海公司\网络部（应急通信办公室） | 第二批 | 13%
机房用空调 | 动力空调设备-专用空调:列间空调 | 艾默生网络能源有限公司 | CRV25 | 是 | 上市公司资产 | 台 | 上海公司\网络部（应急通信办公室） | 第二批 | 13%
机房用空调 | 动力空调设备-专用空调:列间空调 | 艾默生网络能源有限公司 | CRV25 | 是 | 上市公司资产 | 台 | 上海公司\网络部（应急通信办公室） | 第二批 | 13%
机房用空调 | 动力空调设备-专用空调:列间空调 | 艾默生网络能源有限公司 | CRV25 | 是 | 上市公司资产 | 台 | 上海公司\网络部（应急通信办公室） | 第二批 | 13%
机房用空调 | 动力空调设备-专用空调:列间空调 | 艾默生网络能源有限公司 | CRV25 | 是 | 上市公司资产 | 台 | 上海公司\网络部（应急通信办公室） | 第二批 | 13%
机房用空调 | 动力空调设备-专用空调:列间空调 | 艾默生网络能源有限公司 | CRV25 | 是 | 上市公司资产 | 台 | 上海公司\网络部（应急通信办公室） | 第二批 | 13%
机房用空调 | 动力空调设备-专用空调:列间空调 | 艾默生网络能源有限公司 | CRV25 | 是 | 上市公司资产 | 台 | 上海公司\网络部（应急通信办公室） | 第二批 | 13%
机房用空调 | 动力空调设备-专用空调:列间空调 | 艾默生网络能源有限公司 | CRV25 | 是 | 上市公司资产 | 台 | 上海公司\网络部（应急通信办公室） | 第二批 | 13%
机房用空调 | 动力空调设备-专用空调:列间空调 | 艾默生网络能源有限公司 | CRV25 | 是 | 上市公司资产 | 台 | 上海公司\网络部（应急通信办公室） | 第二批 | 13%
机房用空调 | 动力空调设备-专用空调:列间空调 | 艾默生网络能源有限公司 | CRV25 | 是 | 上市公司资产 | 台 | 上海公司\网络部（应急通信办公室） | 第二批 | 13%
机房用空调 | 动力空调设备-专用空调:列间空调 | 艾默生网络能源有限公司 | CRV25 | 是 | 上市公司资产 | 台 | 上海公司\网络部（应急通信办公室） | 第二批 | 13%
机房用空调 | 动力空调设备-专用空调:列间空调 | 艾默生网络能源有限公司 | CRV25 | 是 | 上市公司资产 | 台 | 上海公司\网络部（应急通信办公室） | 第二批 | 13%
机房用空调 | 动力空调设备-专用空调:列间空调 | 艾默生网络能源有限公司 | CRV25 | 是 | 上市公司资产 | 台 | 上海公司\网络部（应急通信办公室） | 第二批 | 13%
机房用空调 | 动力空调设备-专用空调:列间空调 | 艾默生网络能源有限公司 | CRV25 | 是 | 上市公司资产 | 台 | 上海公司\网络部（应急通信办公室） | 第二批 | 13%
机房用空调 | 动力空调设备-专用空调:列间空调 | 艾默生网络能源有限公司 | CRV25 | 是 | 上市公司资产 | 台 | 上海公司\网络部（应急通信办公室） | 第二批 | 13%
机房用空调 | 动力空调设备-专用空调:列间空调 | 艾默生网络能源有限公司 | CRV25 | 是 | 上市公司资产 | 台 | 上海公司\网络部（应急通信办公室） | 第二批 | 13%
机房用空调 | 动力空调设备-专用空调:列间空调 | 艾默生网络能源有限公司 | CRV25 | 是 | 上市公司资产 | 台 | 上海公司\网络部（应急通信办公室） | 第二批 | 13%
机房用空调 | 动力空调设备-专用空调:列间空调 | 艾默生网络能源有限公司 | CRV25 | 是 | 上市公司资产 | 台 | 上海公司\网络部（应急通信办公室） | 第二批 | 13%
机房用空调 | 动力空调设备-专用空调:列间空调 | 艾默生网络能源有限公司 | CRV25 | 是 | 上市公司资产 | 台 | 上海公司\网络部（应急通信办公室） | 第二批 | 13%
机房用空调 | 动力空调设备-专用空调:列间空调 | 艾默生网络能源有限公司 | CRV25 | 是 | 上市公司资产 | 台 | 上海公司\网络部（应急通信办公室） | 第二批 | 13%
机房用空调 | 动力空调设备-专用空调:列间空调 | 艾默生网络能源有限公司 | CRV25 | 是 | 上市公司资产 | 台 | 上海公司\网络部（应急通信办公室） | 第二批 | 13%
机房用空调 | 动力空调设备-专用空调:列间空调 | 艾默生网络能源有限公司 | CRV25 | 是 | 上市公司资产 | 台 | 上海公司\网络部（应急通信办公室） | 第二批 | 13%
机房用空调 | 动力空调设备-专用空调:列间空调 | 艾默生网络能源有限公司 | CRV25 | 是 | 上市公司资产 | 台 | 上海公司\网络部（应急通信办公室） | 第二批 | 13%
机房用空调 | 动力空调设备-专用空调:列间空调 | 艾默生网络能源有限公司 | CRV25 | 是 | 上市公司资产 | 台 | 上海公司\网络部（应急通信办公室） | 第二批 | 13%
机房用空调 | 动力空调设备-专用空调:列间空调 | 艾默生网络能源有限公司 | CRV25 | 是 | 上市公司资产 | 台 | 上海公司\网络部（应急通信办公室） | 第二批 | 13%
机房用空调 | 动力空调设备-专用空调:列间空调 | 艾默生网络能源有限公司 | CRV25 | 是 | 上市公司资产 | 台 | 上海公司\网络部（应急通信办公室） | 第二批 | 13%
机房用空调 | 动力空调设备-专用空调:列间空调 | 艾默生网络能源有限公司 | CRV25 | 是 | 上市公司资产 | 台 | 上海公司\网络部（应急通信办公室） | 第二批 | 13%
机房用空调 | 动力空调设备-专用空调:列间空调 | 艾默生网络能源有限公司 | CRV25 | 是 | 上市公司资产 | 台 | 上海公司\网络部（应急通信办公室） | 第二批 | 13%
机房用空调 | 动力空调设备-专用空调:列间空调 | 艾默生网络能源有限公司 | CRV25 | 是 | 上市公司资产 | 台 | 上海公司\网络部（应急通信办公室） | 第二批 | 13%
机房用空调 | 动力空调设备-专用空调:列间空调 | 艾默生网络能源有限公司 | CRV25 | 是 | 上市公司资产 | 台 | 上海公司\网络部（应急通信办公室） | 第二批 | 13%
机房用空调 | 动力空调设备-专用空调:列间空调 | 艾默生网络能源有限公司 | CRV25 | 是 | 上市公司资产 | 台 | 上海公司\网络部（应急通信办公室） | 第二批 | 13%
机房用空调 | 动力空调设备-专用空调:列间空调 | 艾默生网络能源有限公司 | CRV25 | 是 | 上市公司资产 | 台 | 上海公司\网络部（应急通信办公室） | 第二批 | 13%
机房用空调 | 动力空调设备-专用空调:列间空调 | 艾默生网络能源有限公司 | CRV25 | 是 | 上市公司资产 | 台 | 上海公司\网络部（应急通信办公室） | 第二批 | 13%
机房用空调 | 动力空调设备-专用空调:列间空调 | 艾默生网络能源有限公司 | CRV25 | 是 | 上市公司资产 | 台 | 上海公司\网络部（应急通信办公室） | 第二批 | 13%
机房用空调 | 动力空调设备-专用空调:列间空调 | 艾默生网络能源有限公司 | CRV25 | 是 | 上市公司资产 | 台 | 上海公司\网络部（应急通信办公室） | 第二批 | 13%
机房用空调 | 动力空调设备-专用空调:列间空调 | 艾默生网络能源有限公司 | CRV25 | 是 | 上市公司资产 | 台 | 上海公司\网络部（应急通信办公室） | 第二批 | 13%
机房用空调 | 动力空调设备-专用空调:列间空调 | 艾默生网络能源有限公司 | CRV25 | 是 | 上市公司资产 | 台 | 上海公司\网络部（应急通信办公室） | 第二批 | 13%
机房用空调 | 动力空调设备-专用空调:列间空调 | 艾默生网络能源有限公司 | CRV25 | 是 | 上市公司资产 | 台 | 上海公司\网络部（应急通信办公室） | 第二批 | 13%
机房用空调 | 动力空调设备-专用空调:列间空调 | 艾默生网络能源有限公司 | CRV25 | 是 | 上市公司资产 | 台 | 上海公司\网络部（应急通信办公室） | 第二批 | 13%
机房用空调 | 动力空调设备-专用空调:列间空调 | 艾默生网络能源有限公司 | CRV25 | 是 | 上市公司资产 | 台 | 上海公司\网络部（应急通信办公室） | 第二批 | 13%
机房用空调 | 动力空调设备-专用空调:列间空调 | 艾默生网络能源有限公司 | CRV25 | 是 | 上市公司资产 | 台 | 上海公司\网络部（应急通信办公室） | 第二批 | 13%
机房用空调 | 动力空调设备-专用空调:列间空调 | 艾默生网络能源有限公司 | CRV25 | 是 | 上市公司资产 | 台 | 上海公司\网络部（应急通信办公室） | 第二批 | 13%
机房用空调 | 动力空调设备-专用空调:列间空调 | 艾默生网络能源有限公司 | CRV25 | 是 | 上市公司资产 | 台 | 上海公司\网络部（应急通信办公室） | 第二批 | 13%
机房用空调 | 动力空调设备-专用空调:列间空调 | 艾默生网络能源有限公司 | CRV25 | 是 | 上市公司资产 | 台 | 上海公司\网络部（应急通信办公室） | 第二批 | 13%
机房用空调 | 动力空调设备-专用空调:列间空调 | 艾默生网络能源有限公司 | CRV25 | 是 | 上市公司资产 | 台 | 上海公司\网络部（应急通信办公室） | 第二批 | 13%
机房用空调 | 动力空调设备-专用空调:列间空调 | 艾默生网络能源有限公司 | CRV25 | 是 | 上市公司资产 | 台 | 上海公司\网络部（应急通信办公室） | 第二批 | 13%
机房用空调 | 动力空调设备-专用空调:列间空调 | 艾默生网络能源有限公司 | CRV25 | 是 | 上市公司资产 | 台 | 上海公司\网络部（应急通信办公室） | 第二批 | 13%
机房用空调 | 动力空调设备-专用空调:列间空调 | 艾默生网络能源有限公司 | CRV25 | 是 | 上市公司资产 | 台 | 上海公司\网络部（应急通信办公室） | 第二批 | 13%
机房用空调 | 动力空调设备-专用空调:列间空调 | 艾默生网络能源有限公司 | CRV25 | 是 | 上市公司资产 | 台 | 上海公司\网络部（应急通信办公室） | 第二批 | 13%
机房用空调 | 动力空调设备-专用空调:列间空调 | 艾默生网络能源有限公司 | CRV25 | 是 | 上市公司资产 | 台 | 上海公司\网络部（应急通信办公室） | 第二批 | 13%
机房用空调 | 动力空调设备-专用空调:列间空调 | 艾默生网络能源有限公司 | CRV25 | 是 | 上市公司资产 | 台 | 上海公司\网络部（应急通信办公室） | 第二批 | 13%
机房用空调 | 动力空调设备-专用空调:列间空调 | 艾默生网络能源有限公司 | CRV25 | 是 | 上市公司资产 | 台 | 上海公司\网络部（应急通信办公室） | 第二批 | 13%
机房用空调 | 动力空调设备-专用空调:列间空调 | 艾默生网络能源有限公司 | CRV25 | 是 | 上市公司资产 | 台 | 上海公司\网络部（应急通信办公室） | 第二批 | 13%
机房用空调 | 动力空调设备-专用空调:列间空调 | 艾默生网络能源有限公司 | CRV25 | 是 | 上市公司资产 | 台 | 上海公司\网络部（应急通信办公室） | 第二批 | 13%
机房用空调 | 动力空调设备-专用空调:列间空调 | 艾默生网络能源有限公司 | CRV25 | 是 | 上市公司资产 | 台 | 上海公司\网络部（应急通信办公室） | 第二批 | 13%
机房用空调 | 动力空调设备-专用空调:列间空调 | 艾默生网络能源有限公司 | CRV25 | 是 | 上市公司资产 | 台 | 上海公司\网络部（应急通信办公室） | 第二批 | 13%
机房用空调 | 动力空调设备-专用空调:列间空调 | 艾默生网络能源有限公司 | CRV25 | 是 | 上市公司资产 | 台 | 上海公司\网络部（应急通信办公室） | 第二批 | 13%
机房用空调 | 动力空调设备-专用空调:列间空调 | 艾默生网络能源有限公司 | CRV25 | 是 | 上市公司资产 | 台 | 上海公司\网络部（应急通信办公室） | 第二批 | 13%
机房用空调 | 动力空调设备-专用空调:列间空调 | 艾默生网络能源有限公司 | CRV25 | 是 | 上市公司资产 | 台 | 上海公司\网络部（应急通信办公室） | 第二批 | 13%
机房用空调 | 动力空调设备-专用空调:列间空调 | 艾默生网络能源有限公司 | CRV25 | 是 | 上市公司资产 | 台 | 上海公司\网络部（应急通信办公室） | 第二批 | 13%
机房用空调 | 动力空调设备-专用空调:列间空调 | 艾默生网络能源有限公司 | CRV25 | 是 | 上市公司资产 | 台 | 上海公司\网络部（应急通信办公室） | 第二批 | 13%
机房用空调 | 动力空调设备-专用空调:列间空调 | 艾默生网络能源有限公司 | CRV25 | 是 | 上市公司资产 | 台 | 上海公司\网络部（应急通信办公室） | 第二批 | 13%
机房用空调 | 动力空调设备-专用空调:列间空调 | 艾默生网络能源有限公司 | CRV25 | 是 | 上市公司资产 | 台 | 上海公司\网络部（应急通信办公室） | 第二批 | 13%
机房用空调 | 动力空调设备-专用空调:列间空调 | 艾默生网络能源有限公司 | CRV25 | 是 | 上市公司资产 | 台 | 上海公司\网络部（应急通信办公室） | 第二批 | 13%
机房用空调 | 动力空调设备-专用空调:列间空调 | 艾默生网络能源有限公司 | CRV25 | 是 | 上市公司资产 | 台 | 上海公司\网络部（应急通信办公室） | 第二批 | 13%
机房用空调 | 动力空调设备-专用空调:列间空调 | 艾默生网络能源有限公司 | CRV25 | 是 | 上市公司资产 | 台 | 上海公司\网络部（应急通信办公室） | 第二批 | 13%
机房用空调 | 动力空调设备-专用空调:列间空调 | 艾默生网络能源有限公司 | CRV25 | 是 | 上市公司资产 | 台 | 上海公司\网络部（应急通信办公室） | 第二批 | 13%
机房用空调 | 动力空调设备-专用空调:列间空调 | 艾默生网络能源有限公司 | CRV25 | 是 | 上市公司资产 | 台 | 上海公司\网络部（应急通信办公室） | 第二批 | 13%
机房用空调 | 动力空调设备-专用空调:列间空调 | 艾默生网络能源有限公司 | CRV25 | 是 | 上市公司资产 | 台 | 上海公司\网络部（应急通信办公室） | 第二批 | 13%
机房用空调 | 动力空调设备-专用空调:列间空调 | 艾默生网络能源有限公司 | CRV25 | 是 | 上市公司资产 | 台 | 上海公司\网络部（应急通信办公室） | 第二批 | 13%
机房用空调 | 动力空调设备-专用空调:列间空调 | 艾默生网络能源有限公司 | CRV25 | 是 | 上市公司资产 | 台 | 上海公司\网络部（应急通信办公室） | 第二批 | 13%
机房用空调 | 动力空调设备-专用空调:列间空调 | 艾默生网络能源有限公司 | CRV25 | 是 | 上市公司资产 | 台 | 上海公司\网络部（应急通信办公室） | 第二批 | 13%
机房用空调 | 动力空调设备-专用空调:列间空调 | 艾默生网络能源有限公司 | CRV25 | 是 | 上市公司资产 | 台 | 上海公司\网络部（应急通信办公室） | 第二批 | 13%
机房用空调 | 动力空调设备-专用空调:列间空调 | 艾默生网络能源有限公司 | CRV25 | 是 | 上市公司资产 | 台 | 上海公司\网络部（应急通信办公室） | 第二批 | 13%
机房用空调 | 动力空调设备-专用空调:列间空调 | 艾默生网络能源有限公司 | CRV25 | 是 | 上市公司资产 | 台 | 上海公司\网络部（应急通信办公室） | 第二批 | 13%
机房用空调 | 动力空调设备-专用空调:列间空调 | 艾默生网络能源有限公司 | CRV25 | 是 | 上市公司资产 | 台 | 上海公司\网络部（应急通信办公室） | 第二批 | 13%
机房用空调 | 动力空调设备-专用空调:列间空调 | 艾默生网络能源有限公司 | CRV25 | 是 | 上市公司资产 | 台 | 上海公司\网络部（应急通信办公室） | 第二批 | 13%
机房用空调 | 动力空调设备-专用空调:列间空调 | 艾默生网络能源有限公司 | CRV25 | 是 | 上市公司资产 | 台 | 上海公司\网络部（应急通信办公室） | 第二批 | 13%
机房用空调 | 动力空调设备-专用空调:列间空调 | 艾默生网络能源有限公司 | CRV25 | 是 | 上市公司资产 | 台 | 上海公司\网络部（应急通信办公室） | 第二批 | 13%
机房用空调 | 动力空调设备-专用空调:列间空调 | 艾默生网络能源有限公司 | CRV25 | 是 | 上市公司资产 | 台 | 上海公司\网络部（应急通信办公室） | 第二批 | 13%
机房用空调 | 动力空调设备-专用空调:列间空调 | 艾默生网络能源有限公司 | CRV25 | 是 | 上市公司资产 | 台 | 上海公司\网络部（应急通信办公室） | 第二批 | 13%
机房用空调 | 动力空调设备-专用空调:列间空调 | 艾默生网络能源有限公司 | CRV25 | 是 | 上市公司资产 | 台 | 上海公司\网络部（应急通信办公室） | 第二批 | 13%
机房用空调 | 动力空调设备-专用空调:列间空调 | 艾默生网络能源有限公司 | CRV25 | 是 | 上市公司资产 | 台 | 上海公司\网络部（应急通信办公室） | 第二批 | 13%
机房用空调 | 动力空调设备-专用空调:列间空调 | 艾默生网络能源有限公司 | CRV25 | 是 | 上市公司资产 | 台 | 上海公司\网络部（应急通信办公室） | 第二批 | 13%
机房用空调 | 动力空调设备-专用空调:列间空调 | 艾默生网络能源有限公司 | CRV25 | 是 | 上市公司资产 | 台 | 上海公司\网络部（应急通信办公室） | 第二批 | 13%
机房用空调 | 动力空调设备-专用空调:列间空调 | 艾默生网络能源有限公司 | CRV25 | 是 | 上市公司资产 | 台 | 上海公司\网络部（应急通信办公室） | 第二批 | 13%
机房用空调 | 动力空调设备-专用空调:列间空调 | 艾默生网络能源有限公司 | CRV25 | 是 | 上市公司资产 | 台 | 上海公司\网络部（应急通信办公室） | 第二批 | 13%
机房用空调 | 动力空调设备-专用空调:列间空调 | 艾默生网络能源有限公司 | CRV25 | 是 | 上市公司资产 | 台 | 上海公司\网络部（应急通信办公室） | 第二批 | 13%
机房用空调 | 动力空调设备-专用空调:列间空调 | 艾默生网络能源有限公司 | CRV25 | 是 | 上市公司资产 | 台 | 上海公司\网络部（应急通信办公室） | 第二批 | 13%
机房用空调 | 动力空调设备-专用空调:列间空调 | 艾默生网络能源有限公司 | CRV25 | 是 | 上市公司资产 | 台 | 上海公司\网络部（应急通信办公室） | 第二批 | 13%
机房用空调 | 动力空调设备-专用空调:列间空调 | 艾默生网络能源有限公司 | CRV25 | 是 | 上市公司资产 | 台 | 上海公司\网络部（应急通信办公室） | 第二批 | 13%
机房用空调 | 动力空调设备-专用空调:列间空调 | 艾默生网络能源有限公司 | CRV25 | 是 | 上市公司资产 | 台 | 上海公司\网络部（应急通信办公室） | 第二批 | 13%
机房用空调 | 动力空调设备-专用空调:列间空调 | 艾默生网络能源有限公司 | CRV25 | 是 | 上市公司资产 | 台 | 上海公司\网络部（应急通信办公室） | 第二批 | 13%
机房用空调 | 动力空调设备-专用空调:列间空调 | 艾默生网络能源有限公司 | CRV25 | 是 | 上市公司资产 | 台 | 上海公司\网络部（应急通信办公室） | 第二批 | 13%
机房用空调 | 动力空调设备-专用空调:列间空调 | 艾默生网络能源有限公司 | CRV25 | 是 | 上市公司资产 | 台 | 上海公司\网络部（应急通信办公室） | 第二批 | 13%
机房用空调 | 动力空调设备-专用空调:列间空调 | 艾默生网络能源有限公司 | CRV25 | 是 | 上市公司资产 | 台 | 上海公司\网络部（应急通信办公室） | 第二批 | 13%
机房用空调 | 动力空调设备-专用空调:列间空调 | 艾默生网络能源有限公司 | CRV25 | 是 | 上市公司资产 | 台 | 上海公司\网络部（应急通信办公室） | 第二批 | 13%
机房用空调 | 动力空调设备-专用空调:列间空调 | 艾默生网络能源有限公司 | CRV25 | 是 | 上市公司资产 | 台 | 上海公司\网络部（应急通信办公室） | 第二批 | 13%
机房用空调 | 动力空调设备-专用空调:列间空调 | 艾默生网络能源有限公司 | CRV25 | 是 | 上市公司资产 | 台 | 上海公司\网络部（应急通信办公室） | 第二批 | 13%
机房用空调 | 动力空调设备-专用空调:列间空调 | 艾默生网络能源有限公司 | CRV25 | 是 | 上市公司资产 | 台 | 上海公司\网络部（应急通信办公室） | 第二批 | 13%
机房用空调 | 动力空调设备-专用空调:列间空调 | 艾默生网络能源有限公司 | CRV25 | 是 | 上市公司资产 | 台 | 上海公司\网络部（应急通信办公室） | 第二批 | 13%
机房用空调 | 动力空调设备-专用空调:列间空调 | 艾默生网络能源有限公司 | CRV25 | 是 | 上市公司资产 | 台 | 上海公司\网络部（应急通信办公室） | 第二批 | 13%
机房用空调 | 动力空调设备-专用空调:列间空调 | 艾默生网络能源有限公司 | CRV25 | 是 | 上市公司资产 | 台 | 上海公司\网络部（应急通信办公室） | 第二批 | 13%
机房用空调 | 动力空调设备-专用空调:列间空调 | 艾默生网络能源有限公司 | CRV25 | 是 | 上市公司资产 | 台 | 上海公司\网络部（应急通信办公室） | 第二批 | 13%
机房用空调 | 动力空调设备-专用空调:列间空调 | 艾默生网络能源有限公司 | CRV25 | 是 | 上市公司资产 | 台 | 上海公司\网络部（应急通信办公室） | 第二批 | 13%
机房用空调 | 动力空调设备-专用空调:列间空调 | 艾默生网络能源有限公司 | CRV25 | 是 | 上市公司资产 | 台 | 上海公司\网络部（应急通信办公室） | 第二批 | 13%
机房用空调 | 动力空调设备-专用空调:列间空调 | 艾默生网络能源有限公司 | CRV25 | 是 | 上市公司资产 | 台 | 上海公司\网络部（应急通信办公室） | 第二批 | 13%
机房用空调 | 动力空调设备-专用空调:列间空调 | 艾默生网络能源有限公司 | CRV25 | 是 | 上市公司资产 | 台 | 上海公司\网络部（应急通信办公室） | 第二批 | 13%
机房用空调 | 动力空调设备-专用空调:列间空调 | 艾默生网络能源有限公司 | CRV25 | 是 | 上市公司资产 | 台 | 上海公司\网络部（应急通信办公室） | 第二批 | 13%
机房用空调 | 动力空调设备-专用空调:列间空调 | 艾默生网络能源有限公司 | CRV25 | 是 | 上市公司资产 | 台 | 上海公司\网络部（应急通信办公室） | 第二批 | 13%
机房用空调 | 动力空调设备-专用空调:列间空调 | 艾默生网络能源有限公司 | CRV25 | 是 | 上市公司资产 | 台 | 上海公司\网络部（应急通信办公室） | 第二批 | 13%
机房用空调 | 动力空调设备-专用空调:列间空调 | 艾默生网络能源有限公司 | CRV25 | 是 | 上市公司资产 | 台 | 上海公司\网络部（应急通信办公室） | 第二批 | 13%
机房用空调 | 动力空调设备-专用空调:列间空调 | 艾默生网络能源有限公司 | CRV25 | 是 | 上市公司资产 | 台 | 上海公司\网络部（应急通信办公室） | 第二批 | 13%
机房用空调 | 动力空调设备-专用空调:列间空调 | 艾默生网络能源有限公司 | CRV25 | 是 | 上市公司资产 | 台 | 上海公司\网络部（应急通信办公室） | 第二批 | 13%
机房用空调 | 动力空调设备-专用空调:列间空调 | 艾默生网络能源有限公司 | CRV25 | 是 | 上市公司资产 | 台 | 上海公司\网络部（应急通信办公室） | 第二批 | 13%
机房用空调 | 动力空调设备-专用空调:列间空调 | 艾默生网络能源有限公司 | CRV25 | 是 | 上市公司资产 | 台 | 上海公司\网络部（应急通信办公室） | 第二批 | 13%
机房用空调 | 动力空调设备-专用空调:列间空调 | 艾默生网络能源有限公司 | CRV25 | 是 | 上市公司资产 | 台 | 上海公司\网络部（应急通信办公室） | 第二批 | 13%
机房用空调 | 动力空调设备-专用空调:列间空调 | 艾默生网络能源有限公司 | CRV25 | 是 | 上市公司资产 | 台 | 上海公司\网络部（应急通信办公室） | 第二批 | 13%
机房用空调 | 动力空调设备-专用空调:列间空调 | 艾默生网络能源有限公司 | CRV25 | 是 | 上市公司资产 | 台 | 上海公司\网络部（应急通信办公室） | 第二批 | 13%
机房用空调 | 动力空调设备-专用空调:列间空调 | 艾默生网络能源有限公司 | CRV25 | 是 | 上市公司资产 | 台 | 上海公司\网络部（应急通信办公室） | 第二批 | 13%
机房用空调 | 动力空调设备-专用空调:列间空调 | 艾默生网络能源有限公司 | CRV25 | 是 | 上市公司资产 | 台 | 上海公司\网络部（应急通信办公室） | 第二批 | 13%
机房用空调 | 动力空调设备-专用空调:列间空调 | 艾默生网络能源有限公司 | CRV25 | 是 | 上市公司资产 | 台 | 上海公司\网络部（应急通信办公室） | 第二批 | 13%
机房用空调 | 动力空调设备-专用空调:列间空调 | 艾默生网络能源有限公司 | CRV25 | 是 | 上市公司资产 | 台 | 上海公司\网络部（应急通信办公室） | 第二批 | 13%
机房用空调 | 动力空调设备-专用空调:列间空调 | 艾默生网络能源有限公司 | CRV25 | 是 | 上市公司资产 | 台 | 上海公司\网络部（应急通信办公室） | 第二批 | 13%
机房用空调 | 动力空调设备-专用空调:列间空调 | 艾默生网络能源有限公司 | CRV25 | 是 | 上市公司资产 | 台 | 上海公司\网络部（应急通信办公室） | 第二批 | 13%
机房用空调 | 动力空调设备-专用空调:列间空调 | 艾默生网络能源有限公司 | CRV25 | 是 | 上市公司资产 | 台 | 上海公司\网络部（应急通信办公室） | 第二批 | 13%
机房用空调 | 动力空调设备-专用空调:列间空调 | 艾默生网络能源有限公司 | CRV25 | 是 | 上市公司资产 | 台 | 上海公司\网络部（应急通信办公室） | 第二批 | 13%
机房用空调 | 动力空调设备-专用空调:列间空调 | 艾默生网络能源有限公司 | CRV25 | 是 | 上市公司资产 | 台 | 上海公司\网络部（应急通信办公室） | 第二批 | 13%
机房用空调 | 动力空调设备-专用空调:列间空调 | 艾默生网络能源有限公司 | CRV25 | 是 | 上市公司资产 | 台 | 上海公司\网络部（应急通信办公室） | 第二批 | 13%
机房用空调 | 动力空调设备-专用空调:列间空调 | 艾默生网络能源有限公司 | CRV25 | 是 | 上市公司资产 | 台 | 上海公司\网络部（应急通信办公室） | 第二批 | 13%
机房用空调 | 动力空调设备-专用空调:列间空调 | 艾默生网络能源有限公司 | CRV25 | 是 | 上市公司资产 | 台 | 上海公司\网络部（应急通信办公室） | 第二批 | 13%
机房用空调 | 动力空调设备-专用空调:列间空调 | 艾默生网络能源有限公司 | CRV25 | 是 | 上市公司资产 | 台 | 上海公司\网络部（应急通信办公室） | 第二批 | 13%
机房用空调 | 动力空调设备-专用空调:列间空调 | 艾默生网络能源有限公司 | CRV25 | 是 | 上市公司资产 | 台 | 上海公司\网络部（应急通信办公室） | 第二批 | 13%
机房用空调 | 动力空调设备-专用空调:列间空调 | 艾默生网络能源有限公司 | CRV25 | 是 | 上市公司资产 | 台 | 上海公司\网络部（应急通信办公室） | 第二批 | 13%
机房用空调 | 动力空调设备-专用空调:列间空调 | 艾默生网络能源有限公司 | CRV25 | 是 | 上市公司资产 | 台 | 上海公司\网络部（应急通信办公室） | 第二批 | 13%
机房用空调 | 动力空调设备-专用空调:列间空调 | 艾默生网络能源有限公司 | CRV25 | 是 | 上市公司资产 | 台 | 上海公司\网络部（应急通信办公室） | 第二批 | 13%
机房用空调 | 动力空调设备-专用空调:列间空调 | 艾默生网络能源有限公司 | CRV25 | 是 | 上市公司资产 | 台 | 上海公司\网络部（应急通信办公室） | 第二批 | 13%
机房用空调 | 动力空调设备-专用空调:列间空调 | 艾默生网络能源有限公司 | CRV25 | 是 | 上市公司资产 | 台 | 上海公司\网络部（应急通信办公室） | 第二批 | 13%
机房用空调 | 动力空调设备-专用空调:列间空调 | 艾默生网络能源有限公司 | CRV25 | 是 | 上市公司资产 | 台 | 上海公司\网络部（应急通信办公室） | 第二批 | 13%
机房用空调 | 动力空调设备-专用空调:列间空调 | 艾默生网络能源有限公司 | CRV25 | 是 | 上市公司资产 | 台 | 上海公司\网络部（应急通信办公室） | 第二批 | 13%
机房用空调 | 动力空调设备-专用空调:列间空调 | 艾默生网络能源有限公司 | CRV25 | 是 | 上市公司资产 | 台 | 上海公司\网络部（应急通信办公室） | 第二批 | 13%
机房用空调 | 动力空调设备-专用空调:列间空调 | 艾默生网络能源有限公司 | CRV25 | 是 | 上市公司资产 | 台 | 上海公司\网络部（应急通信办公室） | 第二批 | 13%
机房用空调 | 动力空调设备-专用空调:列间空调 | 艾默生网络能源有限公司 | CRV25 | 是 | 上市公司资产 | 台 | 上海公司\网络部（应急通信办公室） | 第二批 | 13%
机房用空调 | 动力空调设备-专用空调:列间空调 | 艾默生网络能源有限公司 | CRV25 | 是 | 上市公司资产 | 台 | 上海公司\网络部（应急通信办公室） | 第二批 | 13%
机房用空调 | 动力空调设备-专用空调:列间空调 | 艾默生网络能源有限公司 | CRV25 | 是 | 上市公司资产 | 台 | 上海公司\网络部（应急通信办公室） | 第二批 | 13%
机房用空调 | 动力空调设备-专用空调:列间空调 | 艾默生网络能源有限公司 | CRV25 | 是 | 上市公司资产 | 台 | 上海公司\网络部（应急通信办公室） | 第二批 | 13%
机房用空调 | 动力空调设备-专用空调:列间空调 | 艾默生网络能源有限公司 | CRV25 | 是 | 上市公司资产 | 台 | 上海公司\网络部（应急通信办公室） | 第二批 | 13%
机房用空调 | 动力空调设备-专用空调:列间空调 | 艾默生网络能源有限公司 | CRV25 | 是 | 上市公司资产 | 台 | 上海公司\网络部（应急通信办公室） | 第二批 | 13%
机房用空调 | 动力空调设备-专用空调:列间空调 | 艾默生网络能源有限公司 | CRV25 | 是 | 上市公司资产 | 台 | 上海公司\网络部（应急通信办公室） | 第二批 | 13%
机房用空调 | 动力空调设备-专用空调:列间空调 | 艾默生网络能源有限公司 | CRV25 | 是 | 上市公司资产 | 台 | 上海公司\网络部（应急通信办公室） | 第二批 | 13%
机房用空调 | 动力空调设备-专用空调:列间空调 | 艾默生网络能源有限公司 | CRV25 | 是 | 上市公司资产 | 台 | 上海公司\网络部（应急通信办公室） | 第二批 | 13%
机房用空调 | 动力空调设备-专用空调:列间空调 | 艾默生网络能源有限公司 | CRV25 | 是 | 上市公司资产 | 台 | 上海公司\网络部（应急通信办公室） | 第二批 | 13%
机房用空调 | 动力空调设备-专用空调:列间空调 | 艾默生网络能源有限公司 | CRV25 | 是 | 上市公司资产 | 台 | 上海公司\网络部（应急通信办公室） | 第二批 | 13%
机房用空调 | 动力空调设备-专用空调:列间空调 | 艾默生网络能源有限公司 | CRV25 | 是 | 上市公司资产 | 台 | 上海公司\网络部（应急通信办公室） | 第二批 | 13%
机房用空调 | 动力空调设备-专用空调:列间空调 | 艾默生网络能源有限公司 | CRV25 | 是 | 上市公司资产 | 台 | 上海公司\网络部（应急通信办公室） | 第二批 | 13%
机房用空调 | 动力空调设备-专用空调:列间空调 | 艾默生网络能源有限公司 | CRV25 | 是 | 上市公司资产 | 台 | 上海公司\网络部（应急通信办公室） | 第二批 | 13%
机房用空调 | 动力空调设备-专用空调:列间空调 | 艾默生网络能源有限公司 | CRV25 | 是 | 上市公司资产 | 台 | 上海公司\网络部（应急通信办公室） | 第二批 | 13%
机房用空调 | 动力空调设备-专用空调:列间空调 | 艾默生网络能源有限公司 | CRV25 | 是 | 上市公司资产 | 台 | 上海公司\网络部（应急通信办公室） | 第二批 | 13%
机房用空调 | 动力空调设备-专用空调:列间空调 | 艾默生网络能源有限公司 | CRV25 | 是 | 上市公司资产 | 台 | 上海公司\网络部（应急通信办公室） | 第二批 | 13%
机房用空调 | 动力空调设备-专用空调:列间空调 | 艾默生网络能源有限公司 | CRV25 | 是 | 上市公司资产 | 台 | 上海公司\网络部（应急通信办公室） | 第二批 | 13%
机房用空调 | 动力空调设备-专用空调:列间空调 | 艾默生网络能源有限公司 | CRV25 | 是 | 上市公司资产 | 台 | 上海公司\网络部（应急通信办公室） | 第二批 | 13%
机房用空调 | 动力空调设备-专用空调:列间空调 | 艾默生网络能源有限公司 | CRV25 | 是 | 上市公司资产 | 台 | 上海公司\网络部（应急通信办公室） | 第二批 | 13%
机房用空调 | 动力空调设备-专用空调:列间空调 | 艾默生网络能源有限公司 | CRV25 | 是 | 上市公司资产 | 台 | 上海公司\网络部（应急通信办公室） | 第二批 | 13%
机房用空调 | 动力空调设备-专用空调:列间空调 | 艾默生网络能源有限公司 | CRV25 | 是 | 上市公司资产 | 台 | 上海公司\网络部（应急通信办公室） | 第二批 | 13%
机房用空调 | 动力空调设备-专用空调:列间空调 | 艾默生网络能源有限公司 | CRV25 | 是 | 上市公司资产 | 台 | 上海公司\网络部（应急通信办公室） | 第二批 | 13%
机房用空调 | 动力空调设备-专用空调:列间空调 | 艾默生网络能源有限公司 | CRV25 | 是 | 上市公司资产 | 台 | 上海公司\网络部（应急通信办公室） | 第二批 | 13%
机房用空调 | 动力空调设备-专用空调:列间空调 | 艾默生网络能源有限公司 | CRV25 | 是 | 上市公司资产 | 台 | 上海公司\网络部（应急通信办公室） | 第二批 | 13%
机房用空调 | 动力空调设备-专用空调:列间空调 | 艾默生网络能源有限公司 | CRV25 | 是 | 上市公司资产 | 台 | 上海公司\网络部（应急通信办公室） | 第二批 | 13%
机房用空调 | 动力空调设备-专用空调:列间空调 | 艾默生网络能源有限公司 | CRV25 | 是 | 上市公司资产 | 台 | 上海公司\网络部（应急通信办公室） | 第二批 | 13%
机房用空调 | 动力空调设备-专用空调:列间空调 | 艾默生网络能源有限公司 | CRV25 | 是 | 上市公司资产 | 台 | 上海公司\网络部（应急通信办公室） | 第二批 | 13%
机房用空调 | 动力空调设备-专用空调:列间空调 | 艾默生网络能源有限公司 | CRV25 | 是 | 上市公司资产 | 台 | 上海公司\网络部（应急通信办公室） | 第二批 | 13%
机房用空调 | 动力空调设备-专用空调:列间空调 | 艾默生网络能源有限公司 | CRV25 | 是 | 上市公司资产 | 台 | 上海公司\网络部（应急通信办公室） | 第二批 | 13%
机房用空调 | 动力空调设备-专用空调:列间空调 | 艾默生网络能源有限公司 | CRV25 | 是 | 上市公司资产 | 台 | 上海公司\网络部（应急通信办公室） | 第二批 | 13%
机房用空调 | 动力空调设备-专用空调:列间空调 | 艾默生网络能源有限公司 | CRV25 | 是 | 上市公司资产 | 台 | 上海公司\网络部（应急通信办公室） | 第二批 | 13%
机房用空调 | 动力空调设备-专用空调:列间空调 | 艾默生网络能源有限公司 | CRV25 | 是 | 上市公司资产 | 台 | 上海公司\网络部（应急通信办公室） | 第二批 | 13%
机房用空调 | 动力空调设备-专用空调:列间空调 | 艾默生网络能源有限公司 | CRV25 | 是 | 上市公司资产 | 台 | 上海公司\网络部（应急通信办公室） | 第二批 | 13%
机房用空调 | 动力空调设备-专用空调:列间空调 | 艾默生网络能源有限公司 | CRV25 | 是 | 上市公司资产 | 台 | 上海公司\网络部（应急通信办公室） | 第二批 | 13%
机房用空调 | 动力空调设备-专用空调:列间空调 | 艾默生网络能源有限公司 | CRV25 | 是 | 上市公司资产 | 台 | 上海公司\网络部（应急通信办公室） | 第二批 | 13%
机房用空调 | 动力空调设备-专用空调:列间空调 | 艾默生网络能源有限公司 | CRV25 | 是 | 上市公司资产 | 台 | 上海公司\网络部（应急通信办公室） | 第二批 | 13%
机房用空调 | 动力空调设备-专用空调:列间空调 | 艾默生网络能源有限公司 | CRV25 | 是 | 上市公司资产 | 台 | 上海公司\网络部（应急通信办公室） | 第二批 | 13%
机房用空调 | 动力空调设备-专用空调:列间空调 | 艾默生网络能源有限公司 | CRV25 | 是 | 上市公司资产 | 台 | 上海公司\网络部（应急通信办公室） | 第二批 | 13%
机房用空调 | 动力空调设备-专用空调:列间空调 | 艾默生网络能源有限公司 | CRV25 | 是 | 上市公司资产 | 台 | 上海公司\网络部（应急通信办公室） | 第二批 | 13%
机房用空调 | 动力空调设备-专用空调:列间空调 | 艾默生网络能源有限公司 | CRV25 | 是 | 上市公司资产 | 台 | 上海公司\网络部（应急通信办公室） | 第二批 | 13%
机房用空调 | 动力空调设备-专用空调:列间空调 | 艾默生网络能源有限公司 | CRV25 | 是 | 上市公司资产 | 台 | 上海公司\网络部（应急通信办公室） | 第二批 | 13%
机房用空调 | 动力空调设备-专用空调:列间空调 | 艾默生网络能源有限公司 | CRV25 | 是 | 上市公司资产 | 台 | 上海公司\网络部（应急通信办公室） | 第二批 | 13%
机房用空调 | 动力空调设备-专用空调:列间空调 | 艾默生网络能源有限公司 | CRV25 | 是 | 上市公司资产 | 台 | 上海公司\网络部（应急通信办公室） | 第二批 | 13%
机房用空调 | 动力空调设备-专用空调:列间空调 | 艾默生网络能源有限公司 | CRV25 | 是 | 上市公司资产 | 台 | 上海公司\网络部（应急通信办公室） | 第二批 | 13%
机房用空调 | 动力空调设备-专用空调:列间空调 | 艾默生网络能源有限公司 | CRV25 | 是 | 上市公司资产 | 台 | 上海公司\网络部（应急通信办公室） | 第二批 | 13%
机房用空调 | 动力空调设备-专用空调:列间空调 | 艾默生网络能源有限公司 | CRV25 | 是 | 上市公司资产 | 台 | 上海公司\网络部（应急通信办公室） | 第二批 | 13%
机房用空调 | 动力空调设备-专用空调:列间空调 | 艾默生网络能源有限公司 | CRV25 | 是 | 上市公司资产 | 台 | 上海公司\网络部（应急通信办公室） | 第二批 | 13%
机房用空调 | 动力空调设备-专用空调:列间空调 | 艾默生网络能源有限公司 | CRV25 | 是 | 上市公司资产 | 台 | 上海公司\网络部（应急通信办公室） | 第二批 | 13%
机房用空调 | 动力空调设备-专用空调:列间空调 | 艾默生网络能源有限公司 | CRV25 | 是 | 上市公司资产 | 台 | 上海公司\网络部（应急通信办公室） | 第二批 | 13%
机房用空调 | 动力空调设备-专用空调:列间空调 | 艾默生网络能源有限公司 | CRV25 | 是 | 上市公司资产 | 台 | 上海公司\网络部（应急通信办公室） | 第二批 | 13%
机房用空调 | 动力空调设备-专用空调:列间空调 | 艾默生网络能源有限公司 | CRV25 | 是 | 上市公司资产 | 台 | 上海公司\网络部（应急通信办公室） | 第二批 | 13%
机房用空调 | 动力空调设备-专用空调:列间空调 | 艾默生网络能源有限公司 | CRV25 | 是 | 上市公司资产 | 台 | 上海公司\网络部（应急通信办公室） | 第二批 | 13%
机房用空调 | 动力空调设备-专用空调:列间空调 | 艾默生网络能源有限公司 | CRV25 | 是 | 上市公司资产 | 台 | 上海公司\网络部（应急通信办公室） | 第二批 | 13%
机房用空调 | 动力空调设备-专用空调:列间空调 | 艾默生网络能源有限公司 | CRV25 | 是 | 上市公司资产 | 台 | 上海公司\网络部（应急通信办公室） | 第二批 | 13%
机房用空调 | 动力空调设备-专用空调:列间空调 | 艾默生网络能源有限公司 | CRV25 | 是 | 上市公司资产 | 台 | 上海公司\网络部（应急通信办公室） | 第二批 | 13%
机房用空调 | 动力空调设备-专用空调:列间空调 | 艾默生网络能源有限公司 | CRV25 | 是 | 上市公司资产 | 台 | 上海公司\网络部（应急通信办公室） | 第二批 | 13%
机房用空调 | 动力空调设备-专用空调:列间空调 | 艾默生网络能源有限公司 | CRV25 | 是 | 上市公司资产 | 台 | 上海公司\网络部（应急通信办公室） | 第二批 | 13%
机房用空调 | 动力空调设备-专用空调:列间空调 | 艾默生网络能源有限公司 | CRV25 | 是 | 上市公司资产 | 台 | 上海公司\网络部（应急通信办公室） | 第二批 | 13%
机房用空调 | 动力空调设备-专用空调:列间空调 | 艾默生网络能源有限公司 | CRV25 | 是 | 上市公司资产 | 台 | 上海公司\网络部（应急通信办公室） | 第二批 | 13%
机房用空调 | 动力空调设备-专用空调:列间空调 | 艾默生网络能源有限公司 | CRV25 | 是 | 上市公司资产 | 台 | 上海公司\网络部（应急通信办公室） | 第二批 | 13%
机房用空调 | 动力空调设备-专用空调:列间空调 | 艾默生网络能源有限公司 | CRV25 | 是 | 上市公司资产 | 台 | 上海公司\网络部（应急通信办公室） | 第二批 | 13%
机房用空调 | 动力空调设备-专用空调:列间空调 | 艾默生网络能源有限公司 | CRV25 | 是 | 上市公司资产 | 台 | 上海公司\网络部（应急通信办公室） | 第二批 | 13%
机房用空调 | 动力空调设备-专用空调:列间空调 | 艾默生网络能源有限公司 | CRV25 | 是 | 上市公司资产 | 台 | 上海公司\网络部（应急通信办公室） | 第二批 | 13%
机房用空调 | 动力空调设备-专用空调:列间空调 | 艾默生网络能源有限公司 | CRV25 | 是 | 上市公司资产 | 台 | 上海公司\网络部（应急通信办公室） | 第二批 | 13%
机房用空调 | 动力空调设备-专用空调:列间空调 | 艾默生网络能源有限公司 | CRV25 | 是 | 上市公司资产 | 台 | 上海公司\网络部（应急通信办公室） | 第二批 | 13%
机房用空调 | 动力空调设备-专用空调:列间空调 | 艾默生网络能源有限公司 | CRV25 | 是 | 上市公司资产 | 台 | 上海公司\网络部（应急通信办公室） | 第二批 | 13%
机房用空调 | 动力空调设备-专用空调:列间空调 | 艾默生网络能源有限公司 | CRV25 | 是 | 上市公司资产 | 台 | 上海公司\网络部（应急通信办公室） | 第二批 | 13%
机房用空调 | 动力空调设备-专用空调:列间空调 | 艾默生网络能源有限公司 | CRV25 | 是 | 上市公司资产 | 台 | 上海公司\网络部（应急通信办公室） | 第二批 | 13%
机房用空调 | 动力空调设备-专用空调:列间空调 | 艾默生网络能源有限公司 | CRV25 | 是 | 上市公司资产 | 台 | 上海公司\网络部（应急通信办公室） | 第二批 | 13%
机房用空调 | 动力空调设备-专用空调:列间空调 | 艾默生网络能源有限公司 | CRV25 | 是 | 上市公司资产 | 台 | 上海公司\网络部（应急通信办公室） | 第二批 | 13%
机房用空调 | 动力空调设备-专用空调:列间空调 | 艾默生网络能源有限公司 | CRV25 | 是 | 上市公司资产 | 台 | 上海公司\网络部（应急通信办公室） | 第二批 | 13%
机房用空调 | 动力空调设备-专用空调:列间空调 | 艾默生网络能源有限公司 | CRV25 | 是 | 上市公司资产 | 台 | 上海公司\网络部（应急通信办公室） | 第二批 | 13%
机房用空调 | 动力空调设备-专用空调:列间空调 | 艾默生网络能源有限公司 | CRV25 | 是 | 上市公司资产 | 台 | 上海公司\网络部（应急通信办公室） | 第二批 | 13%
机房用空调 | 动力空调设备-专用空调:列间空调 | 艾默生网络能源有限公司 | CRV25 | 是 | 上市公司资产 | 台 | 上海公司\网络部（应急通信办公室） | 第二批 | 13%
机房用空调 | 动力空调设备-专用空调:列间空调 | 厦门科华恒盛股份有限公司 | KHNC-X25(TC) | 是 | 上市公司资产 | 台 | 上海公司\网络部（应急通信办公室） | 第二批 | 13%
机房用空调 | 动力空调设备-专用空调:列间空调 | 厦门科华恒盛股份有限公司 | KHNC-X25(TC) | 是 | 上市公司资产 | 台 | 上海公司\网络部（应急通信办公室） | 第二批 | 13%
机房用空调 | 动力空调设备-专用空调:列间空调 | 厦门科华恒盛股份有限公司 | KHNC-X25(TC) | 是 | 上市公司资产 | 台 | 上海公司\网络部（应急通信办公室） | 第二批 | 13%
机房用空调 | 动力空调设备-专用空调:列间空调 | 厦门科华恒盛股份有限公司 | KHNC-X25(TC) | 是 | 上市公司资产 | 台 | 上海公司\网络部（应急通信办公室） | 第二批 | 13%
机房用空调 | 动力空调设备-专用空调:列间空调 | 厦门科华恒盛股份有限公司 | KHNC-X25(TC) | 是 | 上市公司资产 | 台 | 上海公司\网络部（应急通信办公室） | 第二批 | 13%
机房用空调 | 动力空调设备-专用空调:列间空调 | 厦门科华恒盛股份有限公司 | KHNC-X25(TC) | 是 | 上市公司资产 | 台 | 上海公司\网络部（应急通信办公室） | 第二批 | 13%
机房用空调 | 动力空调设备-专用空调:列间空调 | 厦门科华恒盛股份有限公司 | KHNC-X25(TC) | 是 | 上市公司资产 | 台 | 上海公司\网络部（应急通信办公室） | 第二批 | 13%
机房用空调 | 动力空调设备-专用空调:列间空调 | 厦门科华恒盛股份有限公司 | KHNC-X25(TC) | 是 | 上市公司资产 | 台 | 上海公司\网络部（应急通信办公室） | 第二批 | 13%
机房用空调 | 动力空调设备-专用空调:列间空调 | 厦门科华恒盛股份有限公司 | KHNC-X25(TC) | 是 | 上市公司资产 | 台 | 上海公司\网络部（应急通信办公室） | 第二批 | 13%
机房用空调 | 动力空调设备-专用空调:列间空调 | 厦门科华恒盛股份有限公司 | KHNC-X25(TC) | 是 | 上市公司资产 | 台 | 上海公司\网络部（应急通信办公室） | 第二批 | 13%
机房用空调 | 动力空调设备-专用空调:列间空调 | 厦门科华恒盛股份有限公司 | KHNC-X25(TC) | 是 | 上市公司资产 | 台 | 上海公司\网络部（应急通信办公室） | 第二批 | 13%
机房用空调 | 动力空调设备-专用空调:列间空调 | 厦门科华恒盛股份有限公司 | KHNC-X25(TC) | 是 | 上市公司资产 | 台 | 上海公司\网络部（应急通信办公室） | 第二批 | 13%
机房用空调 | 动力空调设备-专用空调:列间空调 | 厦门科华恒盛股份有限公司 | KHNC-X25(TC) | 是 | 上市公司资产 | 台 | 上海公司\网络部（应急通信办公室） | 第二批 | 13%
机房用空调 | 动力空调设备-专用空调:列间空调 | 厦门科华恒盛股份有限公司 | KHNC-X25(TC) | 是 | 上市公司资产 | 台 | 上海公司\网络部（应急通信办公室） | 第二批 | 13%
机房用空调 | 动力空调设备-专用空调:列间空调 | 厦门科华恒盛股份有限公司 | KHNC-X25(TC) | 是 | 上市公司资产 | 台 | 上海公司\网络部（应急通信办公室） | 第二批 | 13%
机房用空调 | 动力空调设备-专用空调:列间空调 | 厦门科华恒盛股份有限公司 | KHNC-X25(TC) | 是 | 上市公司资产 | 台 | 上海公司\网络部（应急通信办公室） | 第二批 | 13%
机房用空调 | 动力空调设备-专用空调:列间空调 | 厦门科华恒盛股份有限公司 | KHNC-X25(TC) | 是 | 上市公司资产 | 台 | 上海公司\网络部（应急通信办公室） | 第二批 | 13%
机房用空调 | 动力空调设备-专用空调:列间空调 | 厦门科华恒盛股份有限公司 | KHNC-X25(TC) | 是 | 上市公司资产 | 台 | 上海公司\网络部（应急通信办公室） | 第二批 | 13%
机房用空调 | 动力空调设备-专用空调:列间空调 | 厦门科华恒盛股份有限公司 | KHNC-X25(TC) | 是 | 上市公司资产 | 台 | 上海公司\网络部（应急通信办公室） | 第二批 | 13%
机房用空调 | 动力空调设备-专用空调:列间空调 | 厦门科华恒盛股份有限公司 | KHNC-X25(TC) | 是 | 上市公司资产 | 台 | 上海公司\网络部（应急通信办公室） | 第二批 | 13%
机房用空调 | 动力空调设备-专用空调:列间空调 | 厦门科华恒盛股份有限公司 | KHNC-X25(TC) | 是 | 上市公司资产 | 台 | 上海公司\网络部（应急通信办公室） | 第二批 | 13%
机房用空调 | 动力空调设备-专用空调:列间空调 | 厦门科华恒盛股份有限公司 | KHNC-X25(TC) | 是 | 上市公司资产 | 台 | 上海公司\网络部（应急通信办公室） | 第二批 | 13%
机房用空调 | 动力空调设备-专用空调:列间空调 | 厦门科华恒盛股份有限公司 | KHNC-X25(TC) | 是 | 上市公司资产 | 台 | 上海公司\网络部（应急通信办公室） | 第二批 | 13%
机房用空调 | 动力空调设备-专用空调:列间空调 | 厦门科华恒盛股份有限公司 | KHNC-X25(TC) | 是 | 上市公司资产 | 台 | 上海公司\网络部（应急通信办公室） | 第二批 | 13%
机房用空调 | 动力空调设备-专用空调:列间空调 | 厦门科华恒盛股份有限公司 | KHNC-X25(TC) | 是 | 上市公司资产 | 台 | 上海公司\网络部（应急通信办公室） | 第二批 | 13%
机房用空调 | 动力空调设备-专用空调:列间空调 | 厦门科华恒盛股份有限公司 | KHNC-X25(TC) | 是 | 上市公司资产 | 台 | 上海公司\网络部（应急通信办公室） | 第二批 | 13%
机房用空调 | 动力空调设备-专用空调:列间空调 | 厦门科华恒盛股份有限公司 | KHNC-X25(TC) | 是 | 上市公司资产 | 台 | 上海公司\网络部（应急通信办公室） | 第二批 | 13%
机房用空调 | 动力空调设备-专用空调:列间空调 | 厦门科华恒盛股份有限公司 | KHNC-X25(TC) | 是 | 上市公司资产 | 台 | 上海公司\网络部（应急通信办公室） | 第二批 | 13%
机房用空调 | 动力空调设备-专用空调:列间空调 | 厦门科华恒盛股份有限公司 | KHNC-X25(TC) | 是 | 上市公司资产 | 台 | 上海公司\网络部（应急通信办公室） | 第二批 | 13%
机房用空调 | 动力空调设备-专用空调:列间空调 | 厦门科华恒盛股份有限公司 | KHNC-X25(TC) | 是 | 上市公司资产 | 台 | 上海公司\网络部（应急通信办公室） | 第二批 | 13%
机房用空调 | 动力空调设备-专用空调:列间空调 | 厦门科华恒盛股份有限公司 | KHNC-X25(TC) | 是 | 上市公司资产 | 台 | 上海公司\网络部（应急通信办公室） | 第二批 | 13%
机房用空调 | 动力空调设备-专用空调:列间空调 | 厦门科华恒盛股份有限公司 | KHNC-X25(TC) | 是 | 上市公司资产 | 台 | 上海公司\网络部（应急通信办公室） | 第二批 | 13%
机房用空调 | 动力空调设备-专用空调:列间空调 | 厦门科华恒盛股份有限公司 | KHNC-X25(TC) | 是 | 上市公司资产 | 台 | 上海公司\网络部（应急通信办公室） | 第二批 | 13%
机房用空调 | 动力空调设备-专用空调:列间空调 | 厦门科华恒盛股份有限公司 | KHNC-X25(TC) | 是 | 上市公司资产 | 台 | 上海公司\网络部（应急通信办公室） | 第二批 | 13%
机房用空调 | 动力空调设备-专用空调:列间空调 | 厦门科华恒盛股份有限公司 | KHNC-X25(TC) | 是 | 上市公司资产 | 台 | 上海公司\网络部（应急通信办公室） | 第二批 | 13%
机房用空调 | 动力空调设备-专用空调:列间空调 | 厦门科华恒盛股份有限公司 | KHNC-X25(TC) | 是 | 上市公司资产 | 台 | 上海公司\网络部（应急通信办公室） | 第二批 | 13%
机房用空调 | 动力空调设备-专用空调:列间空调 | 维谛技术有限公司 | CRV25 | 是 | 上市公司资产 | 台 | 上海公司\网络部（应急通信办公室） | 第二批 | 13%
机房用空调 | 动力空调设备-专用空调:列间空调 | 维谛技术有限公司 | CRV25 | 是 | 上市公司资产 | 台 | 上海公司\网络部（应急通信办公室） | 第二批 | 13%
机房用空调 | 动力空调设备-专用空调:列间空调 | 维谛技术有限公司 | CRV25 | 是 | 上市公司资产 | 台 | 上海公司\网络部（应急通信办公室） | 第二批 | 13%
机房用空调 | 动力空调设备-专用空调:列间空调 | 维谛技术有限公司 | CRV25 | 是 | 上市公司资产 | 台 | 上海公司\网络部（应急通信办公室） | 第二批 | 13%
机房用空调 | 动力空调设备-专用空调:列间空调 | 维谛技术有限公司 | CRV25 | 是 | 上市公司资产 | 台 | 上海公司\网络部（应急通信办公室） | 第二批 | 13%
机房用空调 | 动力空调设备-专用空调:列间空调 | 维谛技术有限公司 | CRV25 | 是 | 上市公司资产 | 台 | 上海公司\网络部（应急通信办公室） | 第二批 | 13%
机房用空调 | 动力空调设备-专用空调:列间空调 | 维谛技术有限公司 | CRV25 | 是 | 上市公司资产 | 台 | 上海公司\网络部（应急通信办公室） | 第二批 | 13%
机房用空调 | 动力空调设备-专用空调:列间空调 | 维谛技术有限公司 | CRV25 | 是 | 上市公司资产 | 台 | 上海公司\网络部（应急通信办公室） | 第二批 | 13%
机房用空调 | 动力空调设备-专用空调:列间空调 | 维谛技术有限公司 | CRV25 | 是 | 上市公司资产 | 台 | 上海公司\网络部（应急通信办公室） | 第二批 | 13%
机房用空调 | 动力空调设备-专用空调:列间空调 | 维谛技术有限公司 | CRV25 | 是 | 上市公司资产 | 台 | 上海公司\网络部（应急通信办公室） | 第二批 | 13%
机房用空调 | 动力空调设备-专用空调:列间空调 | 维谛技术有限公司 | CRV25 | 是 | 上市公司资产 | 台 | 上海公司\网络部（应急通信办公室） | 第二批 | 13%
机房用空调 | 动力空调设备-专用空调:列间空调 | 维谛技术有限公司 | CRV25 | 是 | 上市公司资产 | 台 | 上海公司\网络部（应急通信办公室） | 第二批 | 13%
机房用空调 | 动力空调设备-专用空调:列间空调 | 维谛技术有限公司 | CRV25 | 是 | 上市公司资产 | 台 | 上海公司\网络部（应急通信办公室） | 第二批 | 13%
机房用空调 | 动力空调设备-专用空调:列间空调 | 维谛技术有限公司 | CRV25 | 是 | 上市公司资产 | 台 | 上海公司\网络部（应急通信办公室） | 第二批 | 13%
机房用空调 | 动力空调设备-专用空调:列间空调 | 维谛技术有限公司 | CRV25 | 是 | 上市公司资产 | 台 | 上海公司\网络部（应急通信办公室） | 第二批 | 13%
机房用空调 | 动力空调设备-专用空调:列间空调 | 维谛技术有限公司 | CRV25 | 是 | 上市公司资产 | 台 | 上海公司\网络部（应急通信办公室） | 第二批 | 13%
机房用空调 | 动力空调设备-专用空调:列间空调 | 维谛技术有限公司 | CRV25 | 是 | 上市公司资产 | 台 | 上海公司\网络部（应急通信办公室） | 第二批 | 13%
机房用空调 | 动力空调设备-专用空调:列间空调 | 维谛技术有限公司 | CRV25 | 是 | 上市公司资产 | 台 | 上海公司\网络部（应急通信办公室） | 第二批 | 13%
机房用空调 | 动力空调设备-专用空调:列间空调 | 维谛技术有限公司 | CRV25 | 是 | 上市公司资产 | 台 | 上海公司\网络部（应急通信办公室） | 第二批 | 13%
机房用空调 | 动力空调设备-专用空调:列间空调 | 维谛技术有限公司 | CRV25 | 是 | 上市公司资产 | 台 | 上海公司\网络部（应急通信办公室） | 第二批 | 13%
机房用空调 | 动力空调设备-专用空调:列间空调 | 维谛技术有限公司 | CRV25 | 是 | 上市公司资产 | 台 | 上海公司\网络部（应急通信办公室） | 第二批 | 13%
机房用空调 | 动力空调设备-专用空调:列间空调 | 维谛技术有限公司 | CRV25 | 是 | 上市公司资产 | 台 | 上海公司\网络部（应急通信办公室） | 第二批 | 13%
机房用空调 | 动力空调设备-专用空调:列间空调 | 维谛技术有限公司 | CRV25 | 是 | 上市公司资产 | 台 | 上海公司\网络部（应急通信办公室） | 第二批 | 13%
机房用空调 | 动力空调设备-专用空调:列间空调 | 维谛技术有限公司 | CRV25 | 是 | 上市公司资产 | 台 | 上海公司\网络部（应急通信办公室） | 第二批 | 13%
机房用空调 | 动力空调设备-专用空调:列间空调 | 维谛技术有限公司 | CRV25 | 是 | 上市公司资产 | 台 | 上海公司\网络部（应急通信办公室） | 第二批 | 13%
机房用空调 | 动力空调设备-专用空调:列间空调 | 维谛技术有限公司 | CRV25 | 是 | 上市公司资产 | 台 | 上海公司\网络部（应急通信办公室） | 第二批 | 13%
机房用空调 | 动力空调设备-专用空调:列间空调 | 维谛技术有限公司 | CRV25 | 是 | 上市公司资产 | 台 | 上海公司\网络部（应急通信办公室） | 第二批 | 13%
机房用空调 | 动力空调设备-专用空调:列间空调 | 维谛技术有限公司 | CRV25 | 是 | 上市公司资产 | 台 | 上海公司\网络部（应急通信办公室） | 第二批 | 13%
机房用空调 | 动力空调设备-专用空调:列间空调 | 维谛技术有限公司 | CRV25 | 是 | 上市公司资产 | 台 | 上海公司\网络部（应急通信办公室） | 第二批 | 13%
机房用空调 | 动力空调设备-专用空调:列间空调 | 维谛技术有限公司 | CRV25 | 是 | 上市公司资产 | 台 | 上海公司\网络部（应急通信办公室） | 第二批 | 13%
机房用空调 | 动力空调设备-专用空调:列间空调 | 维谛技术有限公司 | CRV25 | 是 | 上市公司资产 | 台 | 上海公司\网络部（应急通信办公室） | 第二批 | 13%
机房用空调 | 动力空调设备-专用空调:列间空调 | 维谛技术有限公司 | CRV25 | 是 | 上市公司资产 | 台 | 上海公司\网络部（应急通信办公室） | 第二批 | 13%
机房用空调 | 动力空调设备-专用空调:列间空调 | 维谛技术有限公司 | CRV25 | 是 | 上市公司资产 | 台 | 上海公司\网络部（应急通信办公室） | 第二批 | 13%
机房用空调 | 动力空调设备-专用空调:列间空调 | 维谛技术有限公司 | CRV25 | 是 | 上市公司资产 | 台 | 上海公司\网络部（应急通信办公室） | 第二批 | 13%
机房用空调 | 动力空调设备-专用空调:列间空调 | 维谛技术有限公司 | CRV25 | 是 | 上市公司资产 | 台 | 上海公司\网络部（应急通信办公室） | 第二批 | 13%
机房用空调 | 动力空调设备-专用空调:列间空调 | 维谛技术有限公司 | CRV25 | 是 | 上市公司资产 | 台 | 上海公司\网络部（应急通信办公室） | 第二批 | 13%
机房用空调 | 动力空调设备-专用空调:列间空调 | 维谛技术有限公司 | CRV25 | 是 | 上市公司资产 | 台 | 上海公司\网络部（应急通信办公室） | 第二批 | 13%
机房用空调 | 动力空调设备-专用空调:列间空调 | 维谛技术有限公司 | CRV25 | 是 | 上市公司资产 | 台 | 上海公司\网络部（应急通信办公室） | 第二批 | 13%
机房用空调 | 动力空调设备-专用空调:列间空调 | 维谛技术有限公司 | CRV25 | 是 | 上市公司资产 | 台 | 上海公司\网络部（应急通信办公室） | 第二批 | 13%
机房用空调 | 动力空调设备-专用空调:列间空调 | 维谛技术有限公司 | CRV25 | 是 | 上市公司资产 | 台 | 上海公司\网络部（应急通信办公室） | 第二批 | 13%
机房用空调 | 动力空调设备-专用空调:列间空调 | 维谛技术有限公司 | CRV25 | 是 | 上市公司资产 | 台 | 上海公司\网络部（应急通信办公室） | 第二批 | 13%
机房用空调 | 动力空调设备-专用空调:列间空调 | 维谛技术有限公司 | CRV25 | 是 | 上市公司资产 | 台 | 上海公司\网络部（应急通信办公室） | 第二批 | 13%
机房用空调 | 动力空调设备-专用空调:列间空调 | 维谛技术有限公司 | CRV25 | 是 | 上市公司资产 | 台 | 上海公司\网络部（应急通信办公室） | 第二批 | 13%
机房用空调 | 动力空调设备-专用空调:列间空调 | 维谛技术有限公司 | CRV25 | 是 | 上市公司资产 | 台 | 上海公司\网络部（应急通信办公室） | 第二批 | 13%
机房用空调 | 动力空调设备-专用空调:列间空调 | 维谛技术有限公司 | CRV25 | 是 | 上市公司资产 | 台 | 上海公司\网络部（应急通信办公室） | 第二批 | 13%
机房用空调 | 动力空调设备-专用空调:列间空调 | 维谛技术有限公司 | CRV25 | 是 | 上市公司资产 | 台 | 上海公司\网络部（应急通信办公室） | 第二批 | 13%
机房用空调 | 动力空调设备-专用空调:列间空调 | 维谛技术有限公司 | CRV25 | 是 | 上市公司资产 | 台 | 上海公司\网络部（应急通信办公室） | 第二批 | 13%
机房用空调 | 动力空调设备-专用空调:列间空调 | 维谛技术有限公司 | CRV25 | 是 | 上市公司资产 | 台 | 上海公司\网络部（应急通信办公室） | 第二批 | 13%
机房用空调 | 动力空调设备-专用空调:列间空调 | 维谛技术有限公司 | CRV25 | 是 | 上市公司资产 | 台 | 上海公司\网络部（应急通信办公室） | 第二批 | 13%
机房用空调 | 动力空调设备-专用空调:列间空调 | 维谛技术有限公司 | CRV25 | 是 | 上市公司资产 | 台 | 上海公司\网络部（应急通信办公室） | 第二批 | 13%
机房用空调 | 动力空调设备-专用空调:列间空调 | 维谛技术有限公司 | CRV25 | 是 | 上市公司资产 | 台 | 上海公司\网络部（应急通信办公室） | 第二批 | 13%
机房用空调 | 动力空调设备-专用空调:列间空调 | 维谛技术有限公司 | CRV25 | 是 | 上市公司资产 | 台 | 上海公司\网络部（应急通信办公室） | 第二批 | 13%
机房用空调 | 动力空调设备-专用空调:列间空调 | 维谛技术有限公司 | CRV25 | 是 | 上市公司资产 | 台 | 上海公司\网络部（应急通信办公室） | 第二批 | 13%
机房用空调 | 动力空调设备-专用空调:列间空调 | 维谛技术有限公司 | CRV25 | 是 | 上市公司资产 | 台 | 上海公司\网络部（应急通信办公室） | 第二批 | 13%
机房用空调 | 动力空调设备-专用空调:列间空调 | 维谛技术有限公司 | CRV25 | 是 | 上市公司资产 | 台 | 上海公司\网络部（应急通信办公室） | 第二批 | 13%
机房用空调 | 动力空调设备-专用空调:列间空调 | 维谛技术有限公司 | CRV25 | 是 | 上市公司资产 | 台 | 上海公司\网络部（应急通信办公室） | 第二批 | 13%
机房用空调 | 动力空调设备-专用空调:列间空调 | 维谛技术有限公司 | CRV25 | 是 | 上市公司资产 | 台 | 上海公司\网络部（应急通信办公室） | 第二批 | 13%
机房用空调 | 动力空调设备-专用空调:列间空调 | 维谛技术有限公司 | CRV25 | 是 | 上市公司资产 | 台 | 上海公司\网络部（应急通信办公室） | 第二批 | 13%
机房用空调 | 动力空调设备-专用空调:列间空调 | 维谛技术有限公司 | CRV25 | 是 | 上市公司资产 | 台 | 上海公司\网络部（应急通信办公室） | 第二批 | 13%
机房用空调 | 动力空调设备-专用空调:列间空调 | 维谛技术有限公司 | CRV25 | 是 | 上市公司资产 | 台 | 上海公司\网络部（应急通信办公室） | 第二批 | 13%
机房用空调 | 动力空调设备-专用空调:列间空调 | 维谛技术有限公司 | CRV25 | 是 | 上市公司资产 | 台 | 上海公司\网络部（应急通信办公室） | 第二批 | 13%
机房用空调 | 动力空调设备-专用空调:列间空调 | 维谛技术有限公司 | CRV25 | 是 | 上市公司资产 | 台 | 上海公司\网络部（应急通信办公室） | 第二批 | 13%
机房用空调 | 动力空调设备-专用空调:列间空调 | 维谛技术有限公司 | CRV25 | 是 | 上市公司资产 | 台 | 上海公司\网络部（应急通信办公室） | 第二批 | 13%
机房用空调 | 动力空调设备-专用空调:列间空调 | 维谛技术有限公司 | CRV25 | 是 | 上市公司资产 | 台 | 上海公司\网络部（应急通信办公室） | 第二批 | 13%
机房用空调 | 动力空调设备-专用空调:列间空调 | 维谛技术有限公司 | CRV25 | 是 | 上市公司资产 | 台 | 上海公司\网络部（应急通信办公室） | 第二批 | 13%
机房用空调 | 动力空调设备-专用空调:列间空调 | 维谛技术有限公司 | CRV25 | 是 | 上市公司资产 | 台 | 上海公司\网络部（应急通信办公室） | 第二批 | 13%
机房用空调 | 动力空调设备-专用空调:列间空调 | 维谛技术有限公司 | CRV25 | 是 | 上市公司资产 | 台 | 上海公司\网络部（应急通信办公室） | 第二批 | 13%
机房用空调 | 动力空调设备-专用空调:列间空调 | 维谛技术有限公司 | CRV25 | 是 | 上市公司资产 | 台 | 上海公司\网络部（应急通信办公室） | 第二批 | 13%
机房用空调 | 动力空调设备-专用空调:列间空调 | 维谛技术有限公司 | CRV25 | 是 | 上市公司资产 | 台 | 上海公司\网络部（应急通信办公室） | 第二批 | 13%
机房用空调 | 动力空调设备-专用空调:列间空调 | 维谛技术有限公司 | CRV25 | 是 | 上市公司资产 | 台 | 上海公司\网络部（应急通信办公室） | 第二批 | 13%
机房用空调 | 动力空调设备-专用空调:列间空调 | 维谛技术有限公司 | CRV25 | 是 | 上市公司资产 | 台 | 上海公司\网络部（应急通信办公室） | 第二批 | 13%
机房用空调 | 动力空调设备-专用空调:列间空调 | 维谛技术有限公司 | CRV25 | 是 | 上市公司资产 | 台 | 上海公司\网络部（应急通信办公室） | 第二批 | 13%
机房用空调 | 动力空调设备-专用空调:列间空调 | 维谛技术有限公司 | CRV25 | 是 | 上市公司资产 | 台 | 上海公司\网络部（应急通信办公室） | 第二批 | 13%
机房用空调 | 动力空调设备-专用空调:列间空调 | 维谛技术有限公司 | CRV25 | 是 | 上市公司资产 | 台 | 上海公司\网络部（应急通信办公室） | 第二批 | 13%
机房用空调 | 动力空调设备-专用空调:列间空调 | 维谛技术有限公司 | CRV25 | 是 | 上市公司资产 | 台 | 上海公司\网络部（应急通信办公室） | 第二批 | 13%
机房用空调 | 动力空调设备-专用空调:列间空调 | 维谛技术有限公司 | CRV25 | 是 | 上市公司资产 | 台 | 上海公司\网络部（应急通信办公室） | 第二批 | 13%
机房用空调 | 动力空调设备-专用空调:列间空调 | 维谛技术有限公司 | CRV25 | 是 | 上市公司资产 | 台 | 上海公司\网络部（应急通信办公室） | 第二批 | 13%
机房用空调 | 动力空调设备-专用空调:列间空调 | 维谛技术有限公司 | CRV25 | 是 | 上市公司资产 | 台 | 上海公司\网络部（应急通信办公室） | 第二批 | 13%
机房用空调 | 动力空调设备-专用空调:列间空调 | 维谛技术有限公司 | CRV25 | 是 | 上市公司资产 | 台 | 上海公司\网络部（应急通信办公室） | 第二批 | 13%
机房用空调 | 动力空调设备-专用空调:列间空调 | 维谛技术有限公司 | CRV25 | 是 | 上市公司资产 | 台 | 上海公司\网络部（应急通信办公室） | 第二批 | 13%
机房用空调 | 动力空调设备-专用空调:列间空调 | 维谛技术有限公司 | CRV25 | 是 | 上市公司资产 | 台 | 上海公司\网络部（应急通信办公室） | 第二批 | 13%
机房用空调 | 动力空调设备-专用空调:列间空调 | 维谛技术有限公司 | CRV25 | 是 | 上市公司资产 | 台 | 上海公司\网络部（应急通信办公室） | 第二批 | 13%
机房用空调 | 动力空调设备-专用空调:列间空调 | 维谛技术有限公司 | CRV25 | 是 | 上市公司资产 | 台 | 上海公司\网络部（应急通信办公室） | 第二批 | 13%
机房用空调 | 动力空调设备-专用空调:列间空调 | 维谛技术有限公司 | CRV25 | 是 | 上市公司资产 | 台 | 上海公司\网络部（应急通信办公室） | 第二批 | 13%
机房用空调 | 动力空调设备-专用空调:列间空调 | 维谛技术有限公司 | CRV25 | 是 | 上市公司资产 | 台 | 上海公司\网络部（应急通信办公室） | 第二批 | 13%
机房用空调 | 动力空调设备-专用空调:列间空调 | 维谛技术有限公司 | CRV25 | 是 | 上市公司资产 | 台 | 上海公司\网络部（应急通信办公室） | 第二批 | 13%
机房用空调 | 动力空调设备-专用空调:列间空调 | 维谛技术有限公司 | CRV25 | 是 | 上市公司资产 | 台 | 上海公司\网络部（应急通信办公室） | 第二批 | 13%
机房用空调 | 动力空调设备-专用空调:列间空调 | 维谛技术有限公司 | CRV25 | 是 | 上市公司资产 | 台 | 上海公司\网络部（应急通信办公室） | 第二批 | 13%
机房用空调 | 动力空调设备-专用空调:列间空调 | 维谛技术有限公司 | CRV25 | 是 | 上市公司资产 | 台 | 上海公司\网络部（应急通信办公室） | 第二批 | 13%
机房用空调 | 动力空调设备-专用空调:列间空调 | 维谛技术有限公司 | CRV25 | 是 | 上市公司资产 | 台 | 上海公司\网络部（应急通信办公室） | 第二批 | 13%
机房用空调 | 动力空调设备-专用空调:列间空调 | 维谛技术有限公司 | CRV25 | 是 | 上市公司资产 | 台 | 上海公司\网络部（应急通信办公室） | 第二批 | 13%
机房用空调 | 动力空调设备-专用空调:列间空调 | 维谛技术有限公司 | CRV25 | 是 | 上市公司资产 | 台 | 上海公司\网络部（应急通信办公室） | 第二批 | 13%
机房用空调 | 动力空调设备-专用空调:列间空调 | 维谛技术有限公司 | CRV25 | 是 | 上市公司资产 | 台 | 上海公司\网络部（应急通信办公室） | 第二批 | 13%
机房用空调 | 动力空调设备-专用空调:列间空调 | 维谛技术有限公司 | CRV25 | 是 | 上市公司资产 | 台 | 上海公司\网络部（应急通信办公室） | 第二批 | 13%
机房用空调 | 动力空调设备-专用空调:列间空调 | 维谛技术有限公司 | CRV25 | 是 | 上市公司资产 | 台 | 上海公司\网络部（应急通信办公室） | 第二批 | 13%
机房用空调 | 动力空调设备-专用空调:列间空调 | 维谛技术有限公司 | CRV25 | 是 | 上市公司资产 | 台 | 上海公司\网络部（应急通信办公室） | 第二批 | 13%
机房用空调 | 动力空调设备-专用空调:列间空调 | 维谛技术有限公司 | CRV25 | 是 | 上市公司资产 | 台 | 上海公司\网络部（应急通信办公室） | 第二批 | 13%
机房用空调 | 动力空调设备-专用空调:列间空调 | 维谛技术有限公司 | CRV25 | 是 | 上市公司资产 | 台 | 上海公司\网络部（应急通信办公室） | 第二批 | 13%
机房用空调 | 动力空调设备-专用空调:列间空调 | 维谛技术有限公司 | CRV25 | 是 | 上市公司资产 | 台 | 上海公司\网络部（应急通信办公室） | 第二批 | 13%
机房用空调 | 动力空调设备-专用空调:列间空调 | 维谛技术有限公司 | CRV25 | 是 | 上市公司资产 | 台 | 上海公司\网络部（应急通信办公室） | 第二批 | 13%
机房用空调 | 动力空调设备-专用空调:列间空调 | 维谛技术有限公司 | CRV25 | 是 | 上市公司资产 | 台 | 上海公司\网络部（应急通信办公室） | 第二批 | 13%
机房用空调 | 动力空调设备-专用空调:列间空调 | 维谛技术有限公司 | CRV25 | 是 | 上市公司资产 | 台 | 上海公司\网络部（应急通信办公室） | 第二批 | 13%
机房用空调 | 动力空调设备-专用空调:列间空调 | 维谛技术有限公司 | CRV25 | 是 | 上市公司资产 | 台 | 上海公司\网络部（应急通信办公室） | 第二批 | 13%
机房用空调 | 动力空调设备-专用空调:列间空调 | 维谛技术有限公司 | CRV25 | 是 | 上市公司资产 | 台 | 上海公司\网络部（应急通信办公室） | 第二批 | 13%
机房用空调 | 动力空调设备-专用空调:列间空调 | 维谛技术有限公司 | CRV25 | 是 | 上市公司资产 | 台 | 上海公司\网络部（应急通信办公室） | 第二批 | 13%
机房用空调 | 动力空调设备-专用空调:列间空调 | 维谛技术有限公司 | CRV25 | 是 | 上市公司资产 | 台 | 上海公司\网络部（应急通信办公室） | 第二批 | 13%
机房用空调 | 动力空调设备-专用空调:列间空调 | 维谛技术有限公司 | CRV25 | 是 | 上市公司资产 | 台 | 上海公司\网络部（应急通信办公室） | 第二批 | 13%
机房用空调 | 动力空调设备-专用空调:列间空调 | 维谛技术有限公司 | CRV25 | 是 | 上市公司资产 | 台 | 上海公司\网络部（应急通信办公室） | 第二批 | 13%
机房用空调 | 动力空调设备-专用空调:列间空调 | 维谛技术有限公司 | CRV25 | 是 | 上市公司资产 | 台 | 上海公司\网络部（应急通信办公室） | 第二批 | 13%
机房用空调 | 动力空调设备-专用空调:列间空调 | 维谛技术有限公司 | CRV25 | 是 | 上市公司资产 | 台 | 上海公司\网络部（应急通信办公室） | 第二批 | 13%
机房用空调 | 动力空调设备-专用空调:列间空调 | 维谛技术有限公司 | CRV25 | 是 | 上市公司资产 | 台 | 上海公司\网络部（应急通信办公室） | 第二批 | 13%
机房用空调 | 动力空调设备-专用空调:列间空调 | 维谛技术有限公司 | CRV25 | 是 | 上市公司资产 | 台 | 上海公司\网络部（应急通信办公室） | 第二批 | 13%
机房用空调 | 动力空调设备-专用空调:列间空调 | 维谛技术有限公司 | CRV25 | 是 | 上市公司资产 | 台 | 上海公司\网络部（应急通信办公室） | 第二批 | 13%
机房用空调 | 动力空调设备-专用空调:列间空调 | 维谛技术有限公司 | CRV25 | 是 | 上市公司资产 | 台 | 上海公司\网络部（应急通信办公室） | 第二批 | 13%
机房用空调 | 动力空调设备-专用空调:列间空调 | 维谛技术有限公司 | CRV25 | 是 | 上市公司资产 | 台 | 上海公司\网络部（应急通信办公室） | 第二批 | 13%
机房用空调 | 动力空调设备-专用空调:列间空调 | 维谛技术有限公司 | CRV25 | 是 | 上市公司资产 | 台 | 上海公司\网络部（应急通信办公室） | 第二批 | 13%
机房用空调 | 动力空调设备-专用空调:列间空调 | 维谛技术有限公司 | CRV25 | 是 | 上市公司资产 | 台 | 上海公司\网络部（应急通信办公室） | 第二批 | 13%
机房用空调 | 动力空调设备-专用空调:列间空调 | 维谛技术有限公司 | CRV25 | 是 | 上市公司资产 | 台 | 上海公司\网络部（应急通信办公室） | 第二批 | 13%
机房用空调 | 动力空调设备-专用空调:列间空调 | 维谛技术有限公司 | CRV25 | 是 | 上市公司资产 | 台 | 上海公司\网络部（应急通信办公室） | 第二批 | 13%
机房用空调 | 动力空调设备-专用空调:列间空调 | 维谛技术有限公司 | CRV25 | 是 | 上市公司资产 | 台 | 上海公司\网络部（应急通信办公室） | 第二批 | 13%
机房用空调 | 动力空调设备-专用空调:列间空调 | 维谛技术有限公司 | CRV25 | 是 | 上市公司资产 | 台 | 上海公司\网络部（应急通信办公室） | 第二批 | 13%
机房用空调 | 动力空调设备-专用空调:列间空调 | 维谛技术有限公司 | CRV25 | 是 | 上市公司资产 | 台 | 上海公司\网络部（应急通信办公室） | 第二批 | 13%
机房用空调 | 动力空调设备-专用空调:列间空调 | 维谛技术有限公司 | CRV25 | 是 | 上市公司资产 | 台 | 上海公司\网络部（应急通信办公室） | 第二批 | 13%
机房用空调 | 动力空调设备-专用空调:列间空调 | 维谛技术有限公司 | CRV25 | 是 | 上市公司资产 | 台 | 上海公司\网络部（应急通信办公室） | 第二批 | 13%
机房用空调 | 动力空调设备-专用空调:列间空调 | 维谛技术有限公司 | CRV25 | 是 | 上市公司资产 | 台 | 上海公司\网络部（应急通信办公室） | 第二批 | 13%
机房用空调 | 动力空调设备-专用空调:列间空调 | 维谛技术有限公司 | CRV25 | 是 | 上市公司资产 | 台 | 上海公司\网络部（应急通信办公室） | 第二批 | 13%
机房用空调 | 动力空调设备-专用空调:列间空调 | 维谛技术有限公司 | CRV25 | 是 | 上市公司资产 | 台 | 上海公司\网络部（应急通信办公室） | 第二批 | 13%
机房用空调 | 动力空调设备-专用空调:列间空调 | 维谛技术有限公司 | CRV25 | 是 | 上市公司资产 | 台 | 上海公司\网络部（应急通信办公室） | 第二批 | 13%
机房用空调 | 动力空调设备-专用空调:列间空调 | 维谛技术有限公司 | CRV25 | 是 | 上市公司资产 | 台 | 上海公司\网络部（应急通信办公室） | 第二批 | 13%
机房用空调 | 动力空调设备-专用空调:列间空调 | 维谛技术有限公司 | CRV25 | 是 | 上市公司资产 | 台 | 上海公司\网络部（应急通信办公室） | 第二批 | 13%
机房用空调 | 动力空调设备-专用空调:列间空调 | 维谛技术有限公司 | CRV25 | 是 | 上市公司资产 | 台 | 上海公司\网络部（应急通信办公室） | 第二批 | 13%
机房用空调 | 动力空调设备-专用空调:列间空调 | 维谛技术有限公司 | CRV25 | 是 | 上市公司资产 | 台 | 上海公司\网络部（应急通信办公室） | 第二批 | 13%
机房用空调 | 动力空调设备-专用空调:列间空调 | 维谛技术有限公司 | CRV25 | 是 | 上市公司资产 | 台 | 上海公司\网络部（应急通信办公室） | 第二批 | 13%
机房用空调 | 动力空调设备-专用空调:列间空调 | 维谛技术有限公司 | CRV25 | 是 | 上市公司资产 | 台 | 上海公司\网络部（应急通信办公室） | 第二批 | 13%
机房用空调 | 动力空调设备-专用空调:列间空调 | 维谛技术有限公司 | CRV25 | 是 | 上市公司资产 | 台 | 上海公司\网络部（应急通信办公室） | 第二批 | 13%
机房用空调 | 动力空调设备-专用空调:列间空调 | 维谛技术有限公司 | CRV25 | 是 | 上市公司资产 | 台 | 上海公司\网络部（应急通信办公室） | 第二批 | 13%
机房用空调 | 动力空调设备-专用空调:列间空调 | 维谛技术有限公司 | CRV25 | 是 | 上市公司资产 | 台 | 上海公司\网络部（应急通信办公室） | 第二批 | 13%
机房用空调 | 动力空调设备-专用空调:列间空调 | 维谛技术有限公司 | CRV25 | 是 | 上市公司资产 | 台 | 上海公司\网络部（应急通信办公室） | 第二批 | 13%
机房用空调 | 动力空调设备-专用空调:列间空调 | 维谛技术有限公司 | CRV25 | 是 | 上市公司资产 | 台 | 上海公司\网络部（应急通信办公室） | 第二批 | 13%
机房用空调 | 动力空调设备-专用空调:列间空调 | 维谛技术有限公司 | CRV25 | 是 | 上市公司资产 | 台 | 上海公司\网络部（应急通信办公室） | 第二批 | 13%
机房用空调 | 动力空调设备-专用空调:列间空调 | 维谛技术有限公司 | CRV25 | 是 | 上市公司资产 | 台 | 上海公司\网络部（应急通信办公室） | 第二批 | 13%
机房用空调 | 动力空调设备-专用空调:列间空调 | 维谛技术有限公司 | CRV25 | 是 | 上市公司资产 | 台 | 上海公司\网络部（应急通信办公室） | 第二批 | 13%
机房用空调 | 动力空调设备-专用空调:列间空调 | 维谛技术有限公司 | CRV25 | 是 | 上市公司资产 | 台 | 上海公司\网络部（应急通信办公室） | 第二批 | 13%
机房用空调 | 动力空调设备-专用空调:列间空调 | 维谛技术有限公司 | CRV25 | 是 | 上市公司资产 | 台 | 上海公司\网络部（应急通信办公室） | 第二批 | 13%
机房用空调 | 动力空调设备-专用空调:列间空调 | 维谛技术有限公司 | CRV25 | 是 | 上市公司资产 | 台 | 上海公司\网络部（应急通信办公室） | 第二批 | 13%
机房用空调 | 动力空调设备-专用空调:列间空调 | 维谛技术有限公司 | CRV25 | 是 | 上市公司资产 | 台 | 上海公司\网络部（应急通信办公室） | 第二批 | 13%
机房用空调 | 动力空调设备-专用空调:列间空调 | 维谛技术有限公司 | CRV25 | 是 | 上市公司资产 | 台 | 上海公司\网络部（应急通信办公室） | 第二批 | 13%
机房用空调 | 动力空调设备-专用空调:列间空调 | 维谛技术有限公司 | CRV25 | 是 | 上市公司资产 | 台 | 上海公司\网络部（应急通信办公室） | 第二批 | 13%
机房用空调 | 动力空调设备-专用空调:列间空调 | 维谛技术有限公司 | CRV25 | 是 | 上市公司资产 | 台 | 上海公司\网络部（应急通信办公室） | 第二批 | 13%
机房用空调 | 动力空调设备-专用空调:列间空调 | 维谛技术有限公司 | CRV25 | 是 | 上市公司资产 | 台 | 上海公司\网络部（应急通信办公室） | 第二批 | 13%
机房用空调 | 动力空调设备-专用空调:列间空调 | 维谛技术有限公司 | CRV25 | 是 | 上市公司资产 | 台 | 上海公司\网络部（应急通信办公室） | 第二批 | 13%
机房用空调 | 动力空调设备-专用空调:列间空调 | 维谛技术有限公司 | CRV25 | 是 | 上市公司资产 | 台 | 上海公司\网络部（应急通信办公室） | 第二批 | 13%
机房用空调 | 动力空调设备-专用空调:列间空调 | 维谛技术有限公司 | CRV25 | 是 | 上市公司资产 | 台 | 上海公司\网络部（应急通信办公室） | 第二批 | 13%
机房用空调 | 动力空调设备-专用空调:列间空调 | 维谛技术有限公司 | CRV25 | 是 | 上市公司资产 | 台 | 上海公司\网络部（应急通信办公室） | 第二批 | 13%
机房用空调 | 动力空调设备-专用空调:列间空调 | 维谛技术有限公司 | CRV25 | 是 | 上市公司资产 | 台 | 上海公司\网络部（应急通信办公室） | 第二批 | 13%
机房用空调 | 动力空调设备-专用空调:列间空调 | 维谛技术有限公司 | CRV25 | 是 | 上市公司资产 | 台 | 上海公司\网络部（应急通信办公室） | 第二批 | 13%
机房用空调 | 动力空调设备-专用空调:列间空调 | 维谛技术有限公司 | CRV25 | 是 | 上市公司资产 | 台 | 上海公司\网络部（应急通信办公室） | 第二批 | 13%
机房用空调 | 动力空调设备-专用空调:列间空调 | 维谛技术有限公司 | CRV25 | 是 | 上市公司资产 | 台 | 上海公司\网络部（应急通信办公室） | 第二批 | 13%
机房用空调 | 动力空调设备-专用空调:列间空调 | 维谛技术有限公司 | CRV25 | 是 | 上市公司资产 | 台 | 上海公司\网络部（应急通信办公室） | 第二批 | 13%
机房用空调 | 动力空调设备-专用空调:列间空调 | 维谛技术有限公司 | CRV25 | 是 | 上市公司资产 | 台 | 上海公司\网络部（应急通信办公室） | 第二批 | 13%
机房用空调 | 动力空调设备-专用空调:列间空调 | 维谛技术有限公司 | CRV25 | 是 | 上市公司资产 | 台 | 上海公司\网络部（应急通信办公室） | 第二批 | 13%
机房用空调 | 动力空调设备-专用空调:列间空调 | 维谛技术有限公司 | CRV25 | 是 | 上市公司资产 | 台 | 上海公司\网络部（应急通信办公室） | 第二批 | 13%
机房用空调 | 动力空调设备-专用空调:列间空调 | 维谛技术有限公司 | CRV25 | 是 | 上市公司资产 | 台 | 上海公司\网络部（应急通信办公室） | 第二批 | 13%
机房用空调 | 动力空调设备-专用空调:列间空调 | 维谛技术有限公司 | CRV25 | 是 | 上市公司资产 | 台 | 上海公司\网络部（应急通信办公室） | 第二批 | 13%
机房用空调 | 动力空调设备-专用空调:列间空调 | 维谛技术有限公司 | CRV25 | 是 | 上市公司资产 | 台 | 上海公司\网络部（应急通信办公室） | 第二批 | 13%
机房用空调 | 动力空调设备-专用空调:列间空调 | 维谛技术有限公司 | CRV25 | 是 | 上市公司资产 | 台 | 上海公司\网络部（应急通信办公室） | 第二批 | 13%
机房用空调 | 动力空调设备-专用空调:列间空调 | 维谛技术有限公司 | CRV25 | 是 | 上市公司资产 | 台 | 上海公司\网络部（应急通信办公室） | 第二批 | 13%
机房用空调 | 动力空调设备-专用空调:列间空调 | 维谛技术有限公司 | CRV25 | 是 | 上市公司资产 | 台 | 上海公司\网络部（应急通信办公室） | 第二批 | 13%
机房用空调 | 动力空调设备-专用空调:列间空调 | 维谛技术有限公司 | CRV25 | 是 | 上市公司资产 | 台 | 上海公司\网络部（应急通信办公室） | 第二批 | 13%
机房用空调 | 动力空调设备-专用空调:列间空调 | 维谛技术有限公司 | CRV25 | 是 | 上市公司资产 | 台 | 上海公司\网络部（应急通信办公室） | 第二批 | 13%
机房用空调 | 动力空调设备-专用空调:列间空调 | 维谛技术有限公司 | CRV25 | 是 | 上市公司资产 | 台 | 上海公司\网络部（应急通信办公室） | 第二批 | 13%
机房用空调 | 动力空调设备-专用空调:列间空调 | 维谛技术有限公司 | CRV25 | 是 | 上市公司资产 | 台 | 上海公司\网络部（应急通信办公室） | 第二批 | 13%
机房用空调 | 动力空调设备-专用空调:列间空调 | 维谛技术有限公司 | CRV25 | 是 | 上市公司资产 | 台 | 上海公司\网络部（应急通信办公室） | 第二批 | 13%
机房用空调 | 动力空调设备-专用空调:列间空调 | 维谛技术有限公司 | CRV25 | 是 | 上市公司资产 | 台 | 上海公司\网络部（应急通信办公室） | 第二批 | 13%
机房用空调 | 动力空调设备-专用空调:列间空调 | 维谛技术有限公司 | CRV25 | 是 | 上市公司资产 | 台 | 上海公司\网络部（应急通信办公室） | 第二批 | 13%
机房用空调 | 动力空调设备-专用空调:列间空调 | 维谛技术有限公司 | CRV25 | 是 | 上市公司资产 | 台 | 上海公司\网络部（应急通信办公室） | 第二批 | 13%
机房用空调 | 动力空调设备-专用空调:列间空调 | 维谛技术有限公司 | CRV25 | 是 | 上市公司资产 | 台 | 上海公司\网络部（应急通信办公室） | 第二批 | 13%
机房用空调 | 动力空调设备-专用空调:列间空调 | 维谛技术有限公司 | CRV25 | 是 | 上市公司资产 | 台 | 上海公司\网络部（应急通信办公室） | 第二批 | 13%
机房用空调 | 动力空调设备-专用空调:列间空调 | 维谛技术有限公司 | CRV25 | 是 | 上市公司资产 | 台 | 上海公司\网络部（应急通信办公室） | 第二批 | 13%
机房用空调 | 动力空调设备-专用空调:列间空调 | 维谛技术有限公司 | CRV25 | 是 | 上市公司资产 | 台 | 上海公司\网络部（应急通信办公室） | 第二批 | 13%
机房用空调 | 动力空调设备-专用空调:列间空调 | 维谛技术有限公司 | CRV25 | 是 | 上市公司资产 | 台 | 上海公司\网络部（应急通信办公室） | 第二批 | 13%
机房用空调 | 动力空调设备-专用空调:列间空调 | 维谛技术有限公司 | CRV25 | 是 | 上市公司资产 | 台 | 上海公司\网络部（应急通信办公室） | 第二批 | 13%
机房用空调 | 动力空调设备-专用空调:列间空调 | 维谛技术有限公司 | CRV25 | 是 | 上市公司资产 | 台 | 上海公司\网络部（应急通信办公室） | 第二批 | 13%
机房用空调 | 动力空调设备-专用空调:列间空调 | 维谛技术有限公司 | CRV25 | 是 | 上市公司资产 | 台 | 上海公司\网络部（应急通信办公室） | 第二批 | 13%
机房用空调 | 动力空调设备-专用空调:列间空调 | 维谛技术有限公司 | CRV25 | 是 | 上市公司资产 | 台 | 上海公司\网络部（应急通信办公室） | 第二批 | 13%
机房用空调 | 动力空调设备-专用空调:列间空调 | 维谛技术有限公司 | CRV25 | 是 | 上市公司资产 | 台 | 上海公司\网络部（应急通信办公室） | 第二批 | 13%
机房用空调 | 动力空调设备-专用空调:列间空调 | 维谛技术有限公司 | CRV25 | 是 | 上市公司资产 | 台 | 上海公司\网络部（应急通信办公室） | 第二批 | 13%
机房用空调 | 动力空调设备-专用空调:列间空调 | 维谛技术有限公司 | CRV25 | 是 | 上市公司资产 | 台 | 上海公司\网络部（应急通信办公室） | 第二批 | 13%
机房用空调 | 动力空调设备-专用空调:列间空调 | 维谛技术有限公司 | CRV25 | 是 | 上市公司资产 | 台 | 上海公司\网络部（应急通信办公室） | 第二批 | 13%
机房用空调 | 动力空调设备-专用空调:列间空调 | 维谛技术有限公司 | CRV25 | 是 | 上市公司资产 | 台 | 上海公司\网络部（应急通信办公室） | 第二批 | 13%
机房用空调 | 动力空调设备-专用空调:列间空调 | 维谛技术有限公司 | CRV25 | 是 | 上市公司资产 | 台 | 上海公司\网络部（应急通信办公室） | 第二批 | 13%
机房用空调 | 动力空调设备-专用空调:列间空调 | 维谛技术有限公司 | CRV25 | 是 | 上市公司资产 | 台 | 上海公司\网络部（应急通信办公室） | 第二批 | 13%
机房用空调 | 动力空调设备-专用空调:列间空调 | 维谛技术有限公司 | CRV25 | 是 | 上市公司资产 | 台 | 上海公司\网络部（应急通信办公室） | 第二批 | 13%
机房用空调 | 动力空调设备-专用空调:列间空调 | 维谛技术有限公司 | CRV25 | 是 | 上市公司资产 | 台 | 上海公司\网络部（应急通信办公室） | 第二批 | 13%
机房用空调 | 动力空调设备-专用空调:列间空调 | 维谛技术有限公司 | CRV25 | 是 | 上市公司资产 | 台 | 上海公司\网络部（应急通信办公室） | 第二批 | 13%
机房用空调 | 动力空调设备-专用空调:列间空调 | 维谛技术有限公司 | CRV25 | 是 | 上市公司资产 | 台 | 上海公司\网络部（应急通信办公室） | 第二批 | 13%
机房用空调 | 动力空调设备-专用空调:列间空调 | 维谛技术有限公司 | CRV25 | 是 | 上市公司资产 | 台 | 上海公司\网络部（应急通信办公室） | 第二批 | 13%
机房用空调 | 动力空调设备-专用空调:列间空调 | 维谛技术有限公司 | CRV25 | 是 | 上市公司资产 | 台 | 上海公司\网络部（应急通信办公室） | 第二批 | 13%
机房用空调 | 动力空调设备-专用空调:列间空调 | 维谛技术有限公司 | CRV25 | 是 | 上市公司资产 | 台 | 上海公司\网络部（应急通信办公室） | 第二批 | 13%
机房用空调 | 动力空调设备-专用空调:列间空调 | 维谛技术有限公司 | CRV25 | 是 | 上市公司资产 | 台 | 上海公司\网络部（应急通信办公室） | 第二批 | 13%
机房用空调 | 动力空调设备-专用空调:列间空调 | 维谛技术有限公司 | CRV25 | 是 | 上市公司资产 | 台 | 上海公司\网络部（应急通信办公室） | 第二批 | 13%
机房用空调 | 动力空调设备-专用空调:列间空调 | 维谛技术有限公司 | CRV25 | 是 | 上市公司资产 | 台 | 上海公司\网络部（应急通信办公室） | 第二批 | 13%
机房用空调 | 动力空调设备-专用空调:列间空调 | 维谛技术有限公司 | CRV25 | 是 | 上市公司资产 | 台 | 上海公司\网络部（应急通信办公室） | 第二批 | 13%
机房用空调 | 动力空调设备-专用空调:列间空调 | 维谛技术有限公司 | CRV25 | 是 | 上市公司资产 | 台 | 上海公司\网络部（应急通信办公室） | 第二批 | 13%
机房用空调 | 动力空调设备-专用空调:列间空调 | 维谛技术有限公司 | CRV25 | 是 | 上市公司资产 | 台 | 上海公司\网络部（应急通信办公室） | 第二批 | 13%
机房用空调 | 动力空调设备-专用空调:列间空调 | 维谛技术有限公司 | CRV25 | 是 | 上市公司资产 | 台 | 上海公司\网络部（应急通信办公室） | 第二批 | 13%
机房用空调 | 动力空调设备-专用空调:列间空调 | 维谛技术有限公司 | CRV25 | 是 | 上市公司资产 | 台 | 上海公司\网络部（应急通信办公室） | 第二批 | 13%
机房用空调 | 动力空调设备-专用空调:列间空调 | 维谛技术有限公司 | CRV25 | 是 | 上市公司资产 | 台 | 上海公司\网络部（应急通信办公室） | 第二批 | 13%
机房用空调 | 动力空调设备-专用空调:列间空调 | 维谛技术有限公司 | CRV25 | 是 | 上市公司资产 | 台 | 上海公司\网络部（应急通信办公室） | 第二批 | 13%
机房用空调 | 动力空调设备-专用空调:列间空调 | 维谛技术有限公司 | CRV25 | 是 | 上市公司资产 | 台 | 上海公司\网络部（应急通信办公室） | 第二批 | 13%
机房用空调 | 动力空调设备-专用空调:列间空调 | 维谛技术有限公司 | CRV25 | 是 | 上市公司资产 | 台 | 上海公司\网络部（应急通信办公室） | 第二批 | 13%
机房用空调 | 动力空调设备-专用空调:列间空调 | 维谛技术有限公司 | CRV25 | 是 | 上市公司资产 | 台 | 上海公司\网络部（应急通信办公室） | 第二批 | 13%
机房用空调 | 动力空调设备-专用空调:列间空调 | 维谛技术有限公司 | CRV25 | 是 | 上市公司资产 | 台 | 上海公司\网络部（应急通信办公室） | 第二批 | 13%
机房用空调 | 动力空调设备-专用空调:列间空调 | 维谛技术有限公司 | CRV25 | 是 | 上市公司资产 | 台 | 上海公司\网络部（应急通信办公室） | 第二批 | 13%
机房用空调 | 动力空调设备-专用空调:列间空调 | 维谛技术有限公司 | CRV25 | 是 | 上市公司资产 | 台 | 上海公司\网络部（应急通信办公室） | 第二批 | 13%
机房用空调 | 动力空调设备-专用空调:列间空调 | 维谛技术有限公司 | CRV25 | 是 | 上市公司资产 | 台 | 上海公司\网络部（应急通信办公室） | 第二批 | 13%
机房用空调 | 动力空调设备-专用空调:列间空调 | 维谛技术有限公司 | CRV25 | 是 | 上市公司资产 | 台 | 上海公司\网络部（应急通信办公室） | 第二批 | 13%
机房用空调 | 动力空调设备-专用空调:列间空调 | 维谛技术有限公司 | CRV25 | 是 | 上市公司资产 | 台 | 上海公司\网络部（应急通信办公室） | 第二批 | 13%
机房用空调 | 动力空调设备-专用空调:列间空调 | 维谛技术有限公司 | CRV25 | 是 | 上市公司资产 | 台 | 上海公司\网络部（应急通信办公室） | 第二批 | 13%
机房用空调 | 动力空调设备-专用空调:列间空调 | 维谛技术有限公司 | CRV25 | 是 | 上市公司资产 | 台 | 上海公司\网络部（应急通信办公室） | 第二批 | 13%
机房用空调 | 动力空调设备-专用空调:列间空调 | 维谛技术有限公司 | CRV25 | 是 | 上市公司资产 | 台 | 上海公司\网络部（应急通信办公室） | 第二批 | 13%
机房用空调 | 动力空调设备-专用空调:列间空调 | 维谛技术有限公司 | CRV25 | 是 | 上市公司资产 | 台 | 上海公司\网络部（应急通信办公室） | 第二批 | 13%
机房用空调 | 动力空调设备-专用空调:列间空调 | 维谛技术有限公司 | CRV25 | 是 | 上市公司资产 | 台 | 上海公司\网络部（应急通信办公室） | 第二批 | 13%
机房用空调 | 动力空调设备-专用空调:列间空调 | 维谛技术有限公司 | CRV25 | 是 | 上市公司资产 | 台 | 上海公司\网络部（应急通信办公室） | 第二批 | 13%
机房用空调 | 动力空调设备-专用空调:列间空调 | 维谛技术有限公司 | CRV25 | 是 | 上市公司资产 | 台 | 上海公司\网络部（应急通信办公室） | 第二批 | 13%
机房用空调 | 动力空调设备-专用空调:列间空调 | 维谛技术有限公司 | CRV25 | 是 | 上市公司资产 | 台 | 上海公司\网络部（应急通信办公室） | 第二批 | 13%
机房用空调 | 动力空调设备-专用空调:列间空调 | 维谛技术有限公司 | CRV25 | 是 | 上市公司资产 | 台 | 上海公司\网络部（应急通信办公室） | 第二批 | 13%
机房用空调 | 动力空调设备-专用空调:列间空调 | 维谛技术有限公司 | CRV25 | 是 | 上市公司资产 | 台 | 上海公司\网络部（应急通信办公室） | 第二批 | 13%
机房用空调 | 动力空调设备-专用空调:列间空调 | 维谛技术有限公司 | CRV25 | 是 | 上市公司资产 | 台 | 上海公司\网络部（应急通信办公室） | 第二批 | 13%
机房用空调 | 动力空调设备-专用空调:列间空调 | 维谛技术有限公司 | CRV25 | 是 | 上市公司资产 | 台 | 上海公司\网络部（应急通信办公室） | 第二批 | 13%
机房用空调 | 动力空调设备-专用空调:列间空调 | 维谛技术有限公司 | CRV25 | 是 | 上市公司资产 | 台 | 上海公司\网络部（应急通信办公室） | 第二批 | 13%
机房用空调 | 动力空调设备-专用空调:列间空调 | 维谛技术有限公司 | CRV25 | 是 | 上市公司资产 | 台 | 上海公司\网络部（应急通信办公室） | 第二批 | 13%
机房用空调 | 动力空调设备-专用空调:列间空调 | 维谛技术有限公司 | CRV25 | 是 | 上市公司资产 | 台 | 上海公司\网络部（应急通信办公室） | 第二批 | 13%
机房用空调 | 动力空调设备-专用空调:列间空调 | 维谛技术有限公司 | CRV25 | 是 | 上市公司资产 | 台 | 上海公司\网络部（应急通信办公室） | 第二批 | 13%
机房用空调 | 动力空调设备-专用空调:列间空调 | 维谛技术有限公司 | CRV25 | 是 | 上市公司资产 | 台 | 上海公司\网络部（应急通信办公室） | 第二批 | 13%
机房用空调 | 动力空调设备-专用空调:列间空调 | 维谛技术有限公司 | CRV25 | 是 | 上市公司资产 | 台 | 上海公司\网络部（应急通信办公室） | 第二批 | 13%
机房用空调 | 动力空调设备-专用空调:列间空调 | 维谛技术有限公司 | CRV25 | 是 | 上市公司资产 | 台 | 上海公司\网络部（应急通信办公室） | 第二批 | 13%
机房用空调 | 动力空调设备-专用空调:列间空调 | 维谛技术有限公司 | CRV25 | 是 | 上市公司资产 | 台 | 上海公司\网络部（应急通信办公室） | 第二批 | 13%
机房用空调 | 动力空调设备-专用空调:列间空调 | 维谛技术有限公司 | CRV25 | 是 | 上市公司资产 | 台 | 上海公司\网络部（应急通信办公室） | 第二批 | 13%
机房用空调 | 动力空调设备-专用空调:列间空调 | 维谛技术有限公司 | CRV25 | 是 | 上市公司资产 | 台 | 上海公司\网络部（应急通信办公室） | 第二批 | 13%
机房用空调 | 动力空调设备-专用空调:列间空调 | 维谛技术有限公司 | CRV25 | 是 | 上市公司资产 | 台 | 上海公司\网络部（应急通信办公室） | 第二批 | 13%
机房用空调 | 动力空调设备-专用空调:列间空调 | 维谛技术有限公司 | CRV25 | 是 | 上市公司资产 | 台 | 上海公司\网络部（应急通信办公室） | 第二批 | 13%
机房用空调 | 动力空调设备-专用空调:列间空调 | 维谛技术有限公司 | CRV25 | 是 | 上市公司资产 | 台 | 上海公司\网络部（应急通信办公室） | 第二批 | 13%
机房用空调 | 动力空调设备-专用空调:列间空调 | 维谛技术有限公司 | CRV25 | 是 | 上市公司资产 | 台 | 上海公司\网络部（应急通信办公室） | 第二批 | 13%
机房用空调 | 动力空调设备-专用空调:列间空调 | 维谛技术有限公司 | CRV25 | 是 | 上市公司资产 | 台 | 上海公司\网络部（应急通信办公室） | 第二批 | 13%
机房用空调 | 动力空调设备-专用空调:列间空调 | 维谛技术有限公司 | CRV25 | 是 | 上市公司资产 | 台 | 上海公司\网络部（应急通信办公室） | 第二批 | 13%
机房用空调 | 动力空调设备-专用空调:列间空调 | 维谛技术有限公司 | CRV25 | 是 | 上市公司资产 | 台 | 上海公司\网络部（应急通信办公室） | 第二批 | 13%
机房用空调 | 动力空调设备-专用空调:列间空调 | 维谛技术有限公司 | CRV25 | 是 | 上市公司资产 | 台 | 上海公司\网络部（应急通信办公室） | 第二批 | 13%
机房用空调 | 动力空调设备-专用空调:列间空调 | 维谛技术有限公司 | CRV25 | 是 | 上市公司资产 | 台 | 上海公司\网络部（应急通信办公室） | 第二批 | 13%
机房用空调 | 动力空调设备-专用空调:列间空调 | 维谛技术有限公司 | CRV25 | 是 | 上市公司资产 | 台 | 上海公司\网络部（应急通信办公室） | 第二批 | 13%
机房用空调 | 动力空调设备-专用空调:列间空调 | 维谛技术有限公司 | CRV25 | 是 | 上市公司资产 | 台 | 上海公司\网络部（应急通信办公室） | 第二批 | 13%
机房用空调 | 动力空调设备-专用空调:列间空调 | 维谛技术有限公司 | CRV25 | 是 | 上市公司资产 | 台 | 上海公司\网络部（应急通信办公室） | 第二批 | 13%
机房用空调 | 动力空调设备-专用空调:列间空调 | 维谛技术有限公司 | CRV25 | 是 | 上市公司资产 | 台 | 上海公司\网络部（应急通信办公室） | 第二批 | 13%
机房用空调 | 动力空调设备-专用空调:列间空调 | 维谛技术有限公司 | CRV25 | 是 | 上市公司资产 | 台 | 上海公司\网络部（应急通信办公室） | 第二批 | 13%
机房用空调 | 动力空调设备-专用空调:列间空调 | 维谛技术有限公司 | CRV25 | 是 | 上市公司资产 | 台 | 上海公司\网络部（应急通信办公室） | 第二批 | 13%
机房用空调 | 动力空调设备-专用空调:列间空调 | 维谛技术有限公司 | CRV25 | 是 | 上市公司资产 | 台 | 上海公司\网络部（应急通信办公室） | 第二批 | 13%
机房用空调 | 动力空调设备-专用空调:列间空调 | 维谛技术有限公司 | CRV25 | 是 | 上市公司资产 | 台 | 上海公司\网络部（应急通信办公室） | 第二批 | 13%
机房用空调 | 动力空调设备-专用空调:列间空调 | 维谛技术有限公司 | CRV25 | 是 | 上市公司资产 | 台 | 上海公司\网络部（应急通信办公室） | 第二批 | 13%
机房用空调 | 动力空调设备-专用空调:列间空调 | 维谛技术有限公司 | CRV25 | 是 | 上市公司资产 | 台 | 上海公司\网络部（应急通信办公室） | 第二批 | 13%
机房用空调 | 动力空调设备-专用空调:列间空调 | 维谛技术有限公司 | CRV25 | 是 | 上市公司资产 | 台 | 上海公司\网络部（应急通信办公室） | 第二批 | 13%
机房用空调 | 动力空调设备-专用空调:列间空调 | 维谛技术有限公司 | CRV25 | 是 | 上市公司资产 | 台 | 上海公司\网络部（应急通信办公室） | 第二批 | 13%
机房用空调 | 动力空调设备-专用空调:列间空调 | 维谛技术有限公司 | CRV25 | 是 | 上市公司资产 | 台 | 上海公司\网络部（应急通信办公室） | 第二批 | 13%
机房用空调 | 动力空调设备-专用空调:列间空调 | 维谛技术有限公司 | CRV25 | 是 | 上市公司资产 | 台 | 上海公司\网络部（应急通信办公室） | 第二批 | 13%
机房用空调 | 动力空调设备-专用空调:列间空调 | 维谛技术有限公司 | CRV25 | 是 | 上市公司资产 | 台 | 上海公司\网络部（应急通信办公室） | 第二批 | 13%
机房用空调 | 动力空调设备-专用空调:列间空调 | 维谛技术有限公司 | CRV25 | 是 | 上市公司资产 | 台 | 上海公司\网络部（应急通信办公室） | 第二批 | 13%
机房用空调 | 动力空调设备-专用空调:列间空调 | 维谛技术有限公司 | CRV25 | 是 | 上市公司资产 | 台 | 上海公司\网络部（应急通信办公室） | 第二批 | 13%
机房用空调 | 动力空调设备-专用空调:列间空调 | 维谛技术有限公司 | CRV25 | 是 | 上市公司资产 | 台 | 上海公司\网络部（应急通信办公室） | 第二批 | 13%
机房用空调 | 动力空调设备-专用空调:列间空调 | 维谛技术有限公司 | CRV25 | 是 | 上市公司资产 | 台 | 上海公司\网络部（应急通信办公室） | 第二批 | 13%
机房用空调 | 动力空调设备-专用空调:列间空调 | 维谛技术有限公司 | CRV25 | 是 | 上市公司资产 | 台 | 上海公司\网络部（应急通信办公室） | 第二批 | 13%
机房用空调 | 动力空调设备-专用空调:列间空调 | 维谛技术有限公司 | CRV25 | 是 | 上市公司资产 | 台 | 上海公司\网络部（应急通信办公室） | 第二批 | 13%
机房用空调 | 动力空调设备-专用空调:列间空调 | 维谛技术有限公司 | CRV25 | 是 | 上市公司资产 | 台 | 上海公司\网络部（应急通信办公室） | 第二批 | 13%
机房用空调 | 动力空调设备-专用空调:列间空调 | 维谛技术有限公司 | CRV25 | 是 | 上市公司资产 | 台 | 上海公司\网络部（应急通信办公室） | 第二批 | 13%
机房用空调 | 动力空调设备-专用空调:列间空调 | 维谛技术有限公司 | CRV25 | 是 | 上市公司资产 | 台 | 上海公司\网络部（应急通信办公室） | 第二批 | 13%
机房用空调 | 动力空调设备-专用空调:列间空调 | 维谛技术有限公司 | CRV25 | 是 | 上市公司资产 | 台 | 上海公司\网络部（应急通信办公室） | 第二批 | 13%
机房用空调 | 动力空调设备-专用空调:列间空调 | 维谛技术有限公司 | CRV25 | 是 | 上市公司资产 | 台 | 上海公司\网络部（应急通信办公室） | 第二批 | 13%
机房用空调 | 动力空调设备-专用空调:列间空调 | 维谛技术有限公司 | CRV25 | 是 | 上市公司资产 | 台 | 上海公司\网络部（应急通信办公室） | 第二批 | 13%
机房用空调 | 动力空调设备-专用空调:列间空调 | 维谛技术有限公司 | CRV25 | 是 | 上市公司资产 | 台 | 上海公司\网络部（应急通信办公室） | 第二批 | 13%
机房用空调 | 动力空调设备-专用空调:列间空调 | 维谛技术有限公司 | CRV25 | 是 | 上市公司资产 | 台 | 上海公司\网络部（应急通信办公室） | 第二批 | 13%
机房用空调 | 动力空调设备-专用空调:列间空调 | 维谛技术有限公司 | CRV25 | 是 | 上市公司资产 | 台 | 上海公司\网络部（应急通信办公室） | 第二批 | 13%
机房用空调 | 动力空调设备-专用空调:列间空调 | 维谛技术有限公司 | CRV25 | 是 | 上市公司资产 | 台 | 上海公司\网络部（应急通信办公室） | 第二批 | 13%
机房用空调 | 动力空调设备-专用空调:列间空调 | 维谛技术有限公司 | CRV25 | 是 | 上市公司资产 | 台 | 上海公司\网络部（应急通信办公室） | 第二批 | 13%
机房用空调 | 动力空调设备-专用空调:列间空调 | 维谛技术有限公司 | CRV25 | 是 | 上市公司资产 | 台 | 上海公司\网络部（应急通信办公室） | 第二批 | 13%
机房用空调 | 动力空调设备-专用空调:列间空调 | 维谛技术有限公司 | CRV25 | 是 | 上市公司资产 | 台 | 上海公司\网络部（应急通信办公室） | 第二批 | 13%
机房用空调 | 动力空调设备-专用空调:列间空调 | 维谛技术有限公司 | CRV25 | 是 | 上市公司资产 | 台 | 上海公司\网络部（应急通信办公室） | 第二批 | 13%
机房用空调 | 动力空调设备-专用空调:列间空调 | 维谛技术有限公司 | CRV25 | 是 | 上市公司资产 | 台 | 上海公司\网络部（应急通信办公室） | 第二批 | 13%
机房用空调 | 动力空调设备-专用空调:列间空调 | 维谛技术有限公司 | CRV25 | 是 | 上市公司资产 | 台 | 上海公司\网络部（应急通信办公室） | 第二批 | 13%
机房用空调 | 动力空调设备-专用空调:列间空调 | 维谛技术有限公司 | CRV25 | 是 | 上市公司资产 | 台 | 上海公司\网络部（应急通信办公室） | 第二批 | 13%
机房用空调 | 动力空调设备-专用空调:列间空调 | 维谛技术有限公司 | CRV25 | 是 | 上市公司资产 | 台 | 上海公司\网络部（应急通信办公室） | 第二批 | 13%
机房用空调 | 动力空调设备-专用空调:列间空调 | 维谛技术有限公司 | CRV25 | 是 | 上市公司资产 | 台 | 上海公司\网络部（应急通信办公室） | 第二批 | 13%
机房用空调 | 动力空调设备-专用空调:列间空调 | 维谛技术有限公司 | CRV25 | 是 | 上市公司资产 | 台 | 上海公司\网络部（应急通信办公室） | 第二批 | 13%
机房用空调 | 动力空调设备-专用空调:列间空调 | 维谛技术有限公司 | CRV25 | 是 | 上市公司资产 | 台 | 上海公司\网络部（应急通信办公室） | 第二批 | 13%
机房用空调 | 动力空调设备-专用空调:列间空调 | 维谛技术有限公司 | CRV25 | 是 | 上市公司资产 | 台 | 上海公司\网络部（应急通信办公室） | 第二批 | 13%
机房用空调 | 动力空调设备-专用空调:列间空调 | 维谛技术有限公司 | CRV25 | 是 | 上市公司资产 | 台 | 上海公司\网络部（应急通信办公室） | 第二批 | 13%
机房用空调 | 动力空调设备-专用空调:列间空调 | 维谛技术有限公司 | CRV25 | 是 | 上市公司资产 | 台 | 上海公司\网络部（应急通信办公室） | 第二批 | 13%
机房用空调 | 动力空调设备-专用空调:列间空调 | 维谛技术有限公司 | CRV25 | 是 | 上市公司资产 | 台 | 上海公司\网络部（应急通信办公室） | 第二批 | 13%
机房用空调 | 动力空调设备-专用空调:列间空调 | 维谛技术有限公司 | CRV25 | 是 | 上市公司资产 | 台 | 上海公司\网络部（应急通信办公室） | 第二批 | 13%
机房用空调 | 动力空调设备-专用空调:列间空调 | 维谛技术有限公司 | CRV25 | 是 | 上市公司资产 | 台 | 上海公司\网络部（应急通信办公室） | 第二批 | 13%
机房用空调 | 动力空调设备-专用空调:列间空调 | 维谛技术有限公司 | CRV25 | 是 | 上市公司资产 | 台 | 上海公司\网络部（应急通信办公室） | 第二批 | 13%
机房用空调 | 动力空调设备-专用空调:列间空调 | 维谛技术有限公司 | CRV25 | 是 | 上市公司资产 | 台 | 上海公司\网络部（应急通信办公室） | 第二批 | 13%
机房用空调 | 动力空调设备-专用空调:列间空调 | 维谛技术有限公司 | CRV25 | 是 | 上市公司资产 | 台 | 上海公司\网络部（应急通信办公室） | 第二批 | 13%
机房用空调 | 动力空调设备-专用空调:列间空调 | 维谛技术有限公司 | CRV25 | 是 | 上市公司资产 | 台 | 上海公司\网络部（应急通信办公室） | 第二批 | 13%
机房用空调 | 动力空调设备-专用空调:列间空调 | 维谛技术有限公司 | CRV25 | 是 | 上市公司资产 | 台 | 上海公司\网络部（应急通信办公室） | 第二批 | 13%
机房用空调 | 动力空调设备-专用空调:列间空调 | 维谛技术有限公司 | CRV25 | 是 | 上市公司资产 | 台 | 上海公司\网络部（应急通信办公室） | 第二批 | 13%
机房用空调 | 动力空调设备-专用空调:列间空调 | 维谛技术有限公司 | CRV25 | 是 | 上市公司资产 | 台 | 上海公司\网络部（应急通信办公室） | 第二批 | 13%
机房用空调 | 动力空调设备-专用空调:列间空调 | 维谛技术有限公司 | CRV25 | 是 | 上市公司资产 | 台 | 上海公司\网络部（应急通信办公室） | 第二批 | 13%
机房用空调 | 动力空调设备-专用空调:列间空调 | 维谛技术有限公司 | CRV25 | 是 | 上市公司资产 | 台 | 上海公司\网络部（应急通信办公室） | 第二批 | 13%
机房用空调 | 动力空调设备-专用空调:列间空调 | 维谛技术有限公司 | CRV25 | 是 | 上市公司资产 | 台 | 上海公司\网络部（应急通信办公室） | 第二批 | 13%
机房用空调 | 动力空调设备-专用空调:列间空调 | 维谛技术有限公司 | CRV25 | 是 | 上市公司资产 | 台 | 上海公司\网络部（应急通信办公室） | 第二批 | 13%
机房用空调 | 动力空调设备-专用空调:列间空调 | 维谛技术有限公司 | CRV25 | 是 | 上市公司资产 | 台 | 上海公司\网络部（应急通信办公室） | 第二批 | 13%
机房用空调 | 动力空调设备-专用空调:列间空调 | 维谛技术有限公司 | CRV25 | 是 | 上市公司资产 | 台 | 上海公司\网络部（应急通信办公室） | 第二批 | 13%
机房用空调 | 动力空调设备-专用空调:列间空调 | 维谛技术有限公司 | CRV25 | 是 | 上市公司资产 | 台 | 上海公司\网络部（应急通信办公室） | 第二批 | 13%
机房用空调 | 动力空调设备-专用空调:列间空调 | 维谛技术有限公司 | CRV25 | 是 | 上市公司资产 | 台 | 上海公司\网络部（应急通信办公室） | 第二批 | 13%
机房用空调 | 动力空调设备-专用空调:列间空调 | 维谛技术有限公司 | CRV25 | 是 | 上市公司资产 | 台 | 上海公司\网络部（应急通信办公室） | 第二批 | 13%
机房用空调 | 动力空调设备-专用空调:列间空调 | 维谛技术有限公司 | CRV25 | 是 | 上市公司资产 | 台 | 上海公司\网络部（应急通信办公室） | 第二批 | 13%
机房用空调 | 动力空调设备-专用空调:列间空调 | 维谛技术有限公司 | CRV25 | 是 | 上市公司资产 | 台 | 上海公司\网络部（应急通信办公室） | 第二批 | 13%
机房用空调 | 动力空调设备-专用空调:列间空调 | 维谛技术有限公司 | CRV25 | 是 | 上市公司资产 | 台 | 上海公司\网络部（应急通信办公室） | 第二批 | 13%
机房用空调 | 动力空调设备-专用空调:列间空调 | 维谛技术有限公司 | CRV25 | 是 | 上市公司资产 | 台 | 上海公司\网络部（应急通信办公室） | 第二批 | 13%
机房用空调 | 动力空调设备-专用空调:列间空调 | 维谛技术有限公司 | CRV25 | 是 | 上市公司资产 | 台 | 上海公司\网络部（应急通信办公室） | 第二批 | 13%
机房用空调 | 动力空调设备-专用空调:列间空调 | 维谛技术有限公司 | CRV25 | 是 | 上市公司资产 | 台 | 上海公司\网络部（应急通信办公室） | 第二批 | 13%
机房用空调 | 动力空调设备-专用空调:列间空调 | 维谛技术有限公司 | CRV25 | 是 | 上市公司资产 | 台 | 上海公司\网络部（应急通信办公室） | 第二批 | 13%
机房用空调 | 动力空调设备-专用空调:列间空调 | 维谛技术有限公司 | CRV25 | 是 | 上市公司资产 | 台 | 上海公司\网络部（应急通信办公室） | 第二批 | 13%
机房用空调 | 动力空调设备-专用空调:列间空调 | 维谛技术有限公司 | CRV25 | 是 | 上市公司资产 | 台 | 上海公司\网络部（应急通信办公室） | 第二批 | 13%
机房用空调 | 动力空调设备-专用空调:列间空调 | 维谛技术有限公司 | CRV25 | 是 | 上市公司资产 | 台 | 上海公司\网络部（应急通信办公室） | 第二批 | 13%
机房用空调 | 动力空调设备-专用空调:列间空调 | 维谛技术有限公司 | CRV25 | 是 | 上市公司资产 | 台 | 上海公司\网络部（应急通信办公室） | 第二批 | 13%
机房用空调 | 动力空调设备-专用空调:列间空调 | 维谛技术有限公司 | CRV25 | 是 | 上市公司资产 | 台 | 上海公司\网络部（应急通信办公室） | 第二批 | 13%
机房用空调 | 动力空调设备-专用空调:列间空调 | 维谛技术有限公司 | CRV25 | 是 | 上市公司资产 | 台 | 上海公司\网络部（应急通信办公室） | 第二批 | 13%
机房用空调 | 动力空调设备-专用空调:列间空调 | 维谛技术有限公司 | CRV25 | 是 | 上市公司资产 | 台 | 上海公司\网络部（应急通信办公室） | 第二批 | 13%
机房用空调 | 动力空调设备-专用空调:列间空调 | 维谛技术有限公司 | CRV25 | 是 | 上市公司资产 | 台 | 上海公司\网络部（应急通信办公室） | 第二批 | 13%
机房用空调 | 动力空调设备-专用空调:列间空调 | 维谛技术有限公司 | CRV25 | 是 | 上市公司资产 | 台 | 上海公司\网络部（应急通信办公室） | 第二批 | 13%
机房用空调 | 动力空调设备-专用空调:列间空调 | 维谛技术有限公司 | CRV25 | 是 | 上市公司资产 | 台 | 上海公司\网络部（应急通信办公室） | 第二批 | 13%
机房用空调 | 动力空调设备-专用空调:列间空调 | 维谛技术有限公司 | CRV25 | 是 | 上市公司资产 | 台 | 上海公司\网络部（应急通信办公室） | 第二批 | 13%
机房用空调 | 动力空调设备-专用空调:列间空调 | 维谛技术有限公司 | CRV25 | 是 | 上市公司资产 | 台 | 上海公司\网络部（应急通信办公室） | 第二批 | 13%
机房用空调 | 动力空调设备-专用空调:列间空调 | 维谛技术有限公司 | CRV25 | 是 | 上市公司资产 | 台 | 上海公司\网络部（应急通信办公室） | 第二批 | 13%
机房用空调 | 动力空调设备-专用空调:列间空调 | 维谛技术有限公司 | CRV25 | 是 | 上市公司资产 | 台 | 上海公司\网络部（应急通信办公室） | 第二批 | 13%
机房用空调 | 动力空调设备-专用空调:列间空调 | 维谛技术有限公司 | CRV25 | 是 | 上市公司资产 | 台 | 上海公司\网络部（应急通信办公室） | 第二批 | 13%
机房用空调 | 动力空调设备-专用空调:列间空调 | 维谛技术有限公司 | CRV25 | 是 | 上市公司资产 | 台 | 上海公司\网络部（应急通信办公室） | 第二批 | 13%
机房用空调 | 动力空调设备-专用空调:列间空调 | 维谛技术有限公司 | CRV25 | 是 | 上市公司资产 | 台 | 上海公司\网络部（应急通信办公室） | 第二批 | 13%
机房用空调 | 动力空调设备-专用空调:列间空调 | 维谛技术有限公司 | CRV25 | 是 | 上市公司资产 | 台 | 上海公司\网络部（应急通信办公室） | 第二批 | 13%
机房用空调 | 动力空调设备-专用空调:列间空调 | 维谛技术有限公司 | CRV25 | 是 | 上市公司资产 | 台 | 上海公司\网络部（应急通信办公室） | 第二批 | 13%
机房用空调 | 动力空调设备-专用空调:列间空调 | 维谛技术有限公司 | CRV25 | 是 | 上市公司资产 | 台 | 上海公司\网络部（应急通信办公室） | 第二批 | 13%
机房用空调 | 动力空调设备-专用空调:列间空调 | 维谛技术有限公司 | CRV25 | 是 | 上市公司资产 | 台 | 上海公司\网络部（应急通信办公室） | 第二批 | 13%
机房用空调 | 动力空调设备-专用空调:列间空调 | 维谛技术有限公司 | CRV25 | 是 | 上市公司资产 | 台 | 上海公司\网络部（应急通信办公室） | 第二批 | 13%
机房用空调 | 动力空调设备-专用空调:列间空调 | 维谛技术有限公司 | CRV25 | 是 | 上市公司资产 | 台 | 上海公司\网络部（应急通信办公室） | 第二批 | 13%
机房用空调 | 动力空调设备-专用空调:列间空调 | 维谛技术有限公司 | CRV25 | 是 | 上市公司资产 | 台 | 上海公司\网络部（应急通信办公室） | 第二批 | 13%
机房用空调 | 动力空调设备-专用空调:列间空调 | 维谛技术有限公司 | CRV25 | 是 | 上市公司资产 | 台 | 上海公司\网络部（应急通信办公室） | 第二批 | 13%
机房用空调 | 动力空调设备-专用空调:列间空调 | 维谛技术有限公司 | CRV25 | 是 | 上市公司资产 | 台 | 上海公司\网络部（应急通信办公室） | 第二批 | 13%
机房用空调 | 动力空调设备-专用空调:列间空调 | 维谛技术有限公司 | CRV25 | 是 | 上市公司资产 | 台 | 上海公司\网络部（应急通信办公室） | 第二批 | 13%
机房用空调 | 动力空调设备-专用空调:列间空调 | 维谛技术有限公司 | CRV25 | 是 | 上市公司资产 | 台 | 上海公司\网络部（应急通信办公室） | 第二批 | 13%
机房用空调 | 动力空调设备-专用空调:列间空调 | 维谛技术有限公司 | CRV25 | 是 | 上市公司资产 | 台 | 上海公司\网络部（应急通信办公室） | 第二批 | 13%
机房用空调 | 动力空调设备-专用空调:列间空调 | 维谛技术有限公司 | CRV25 | 是 | 上市公司资产 | 台 | 上海公司\网络部（应急通信办公室） | 第二批 | 13%
机房用空调 | 动力空调设备-专用空调:列间空调 | 维谛技术有限公司 | CRV25 | 是 | 上市公司资产 | 台 | 上海公司\网络部（应急通信办公室） | 第二批 | 13%
机房用空调 | 动力空调设备-专用空调:列间空调 | 维谛技术有限公司 | CRV25 | 是 | 上市公司资产 | 台 | 上海公司\网络部（应急通信办公室） | 第二批 | 13%
机房用空调 | 动力空调设备-专用空调:列间空调 | 维谛技术有限公司 | CRV25 | 是 | 上市公司资产 | 台 | 上海公司\网络部（应急通信办公室） | 第二批 | 13%
机房用空调 | 动力空调设备-专用空调:列间空调 | 维谛技术有限公司 | CRV25 | 是 | 上市公司资产 | 台 | 上海公司\网络部（应急通信办公室） | 第二批 | 13%
机房用空调 | 动力空调设备-专用空调:列间空调 | 维谛技术有限公司 | CRV25 | 是 | 上市公司资产 | 台 | 上海公司\网络部（应急通信办公室） | 第二批 | 13%
机房用空调 | 动力空调设备-专用空调:列间空调 | 维谛技术有限公司 | CRV25 | 是 | 上市公司资产 | 台 | 上海公司\网络部（应急通信办公室） | 第二批 | 13%
机房用空调 | 动力空调设备-专用空调:列间空调 | 维谛技术有限公司 | CRV25 | 是 | 上市公司资产 | 台 | 上海公司\网络部（应急通信办公室） | 第二批 | 13%
机房用空调 | 动力空调设备-专用空调:列间空调 | 维谛技术有限公司 | CRV25 | 是 | 上市公司资产 | 台 | 上海公司\网络部（应急通信办公室） | 第二批 | 13%
机房用空调 | 动力空调设备-专用空调:列间空调 | 维谛技术有限公司 | CRV25 | 是 | 上市公司资产 | 台 | 上海公司\网络部（应急通信办公室） | 第二批 | 13%
机房用空调 | 动力空调设备-专用空调:列间空调 | 维谛技术有限公司 | CRV25 | 是 | 上市公司资产 | 台 | 上海公司\网络部（应急通信办公室） | 第二批 | 13%
机房用空调 | 机房用空调 | 开利空调冷冻系统（上海）有限公司 | DBFP040H3 | 是 | 上市公司资产 | 台 | 上海公司\网络部（应急通信办公室） | 第二批 | 13%
机房用空调 | 机房用空调 | 开利空调冷冻系统（上海）有限公司 | DBFP040H3 | 是 | 上市公司资产 | 台 | 上海公司\网络部（应急通信办公室） | 第二批 | 13%
机房用空调 | 机房用空调 | 开利空调冷冻系统（上海）有限公司 | DBFP040H3 | 是 | 上市公司资产 | 台 | 上海公司\网络部（应急通信办公室） | 第二批 | 13%
机房用空调 | 机房用空调 | 开利空调冷冻系统（上海）有限公司 | DBFP040H3 | 是 | 上市公司资产 | 台 | 上海公司\网络部（应急通信办公室） | 第二批 | 13%
机房用空调 | 机房用空调 | 开利空调冷冻系统（上海）有限公司 | DBFP040H3 | 是 | 上市公司资产 | 台 | 上海公司\网络部（应急通信办公室） | 第二批 | 13%
机房用空调 | 机房用空调 | 开利空调冷冻系统（上海）有限公司 | DBFP040H3 | 是 | 上市公司资产 | 台 | 上海公司\网络部（应急通信办公室） | 第二批 | 13%
机房用空调 | 机房用空调 | 开利空调冷冻系统（上海）有限公司 | DBFP040H3 | 是 | 上市公司资产 | 台 | 上海公司\网络部（应急通信办公室） | 第二批 | 13%
机房用空调 | 机房用空调 | 开利空调冷冻系统（上海）有限公司 | DBFP040H3 | 是 | 上市公司资产 | 台 | 上海公司\网络部（应急通信办公室） | 第二批 | 13%
机房用空调 | 机房用空调 | 开利空调冷冻系统（上海）有限公司 | DBFP040H3 | 是 | 上市公司资产 | 台 | 上海公司\网络部（应急通信办公室） | 第二批 | 13%
机房用空调 | 机房用空调 | 开利空调冷冻系统（上海）有限公司 | DBFP040H3 | 是 | 上市公司资产 | 台 | 上海公司\网络部（应急通信办公室） | 第二批 | 13%
机房用空调 | 动力空调设备-专用空调:水冷精密空调 | 深圳市英维克科技股份有限公司 | CYBERMATE040PED1C(40KW) | 是 | 上市公司资产 | 台 | 上海公司\网络部（应急通信办公室） | 第二批 | 13%
机房用空调 | 动力空调设备-专用空调:水冷精密空调 | 深圳市英维克科技股份有限公司 | CYBERMATE040PED1C(40KW) | 是 | 上市公司资产 | 台 | 上海公司\网络部（应急通信办公室） | 第二批 | 13%
机房用空调 | 动力空调设备-专用空调:水冷精密空调 | 深圳市英维克科技股份有限公司 | CYBERMATE040PED1C(40KW) | 是 | 上市公司资产 | 台 | 上海公司\网络部（应急通信办公室） | 第二批 | 13%
机房用空调 | 动力空调设备-专用空调:水冷精密空调 | 深圳市英维克科技股份有限公司 | CYBERMATE040PED1C(40KW) | 是 | 上市公司资产 | 台 | 上海公司\网络部（应急通信办公室） | 第二批 | 13%
机房用空调 | 动力空调设备-专用空调:水冷精密空调 | 深圳市英维克科技股份有限公司 | CYBERMATE040PED1C(40KW) | 是 | 上市公司资产 | 台 | 上海公司\网络部（应急通信办公室） | 第二批 | 13%
机房用空调 | 动力空调设备-专用空调:水冷精密空调 | 深圳市英维克科技股份有限公司 | CYBERMATE040PED1C(40KW) | 是 | 上市公司资产 | 台 | 上海公司\网络部（应急通信办公室） | 第二批 | 13%
机房用空调 | 动力空调设备-专用空调:水冷精密空调 | 深圳市英维克科技股份有限公司 | CYBERMATE040PED1C(40KW) | 是 | 上市公司资产 | 台 | 上海公司\网络部（应急通信办公室） | 第二批 | 13%
机房用空调 | 动力空调设备-专用空调:水冷精密空调 | 深圳市英维克科技股份有限公司 | CYBERMATE040PED1C(40KW) | 是 | 上市公司资产 | 台 | 上海公司\网络部（应急通信办公室） | 第二批 | 13%
机房用空调 | 动力空调设备-专用空调:水冷精密空调 | 深圳市英维克科技股份有限公司 | CYBERMATE040PED1C(40KW) | 是 | 上市公司资产 | 台 | 上海公司\网络部（应急通信办公室） | 第二批 | 13%
机房用空调 | 动力空调设备-专用空调:水冷精密空调 | 深圳市英维克科技股份有限公司 | CYBERMATE040PED1C(40KW) | 是 | 上市公司资产 | 台 | 上海公司\网络部（应急通信办公室） | 第二批 | 13%
机房用空调 | 动力空调设备-专用空调:水冷精密空调 | 深圳市英维克科技股份有限公司 | CYBERMATE040PED1C(40KW) | 是 | 上市公司资产 | 台 | 上海公司\网络部（应急通信办公室） | 第二批 | 13%
机房用空调 | 动力空调设备-专用空调:水冷精密空调 | 深圳市英维克科技股份有限公司 | CYBERMATE040PED1C(40KW) | 是 | 上市公司资产 | 台 | 上海公司\网络部（应急通信办公室） | 第二批 | 13%
机房用空调 | 动力空调设备-专用空调:水冷精密空调 | 深圳市英维克科技股份有限公司 | CYBERMATE040PED1C(40KW) | 是 | 上市公司资产 | 台 | 上海公司\网络部（应急通信办公室） | 第二批 | 13%
机房用空调 | 动力空调设备-专用空调:水冷精密空调 | 深圳市英维克科技股份有限公司 | CYBERMATE040PED1C(40KW) | 是 | 上市公司资产 | 台 | 上海公司\网络部（应急通信办公室） | 第二批 | 13%
机房用空调 | 动力空调设备-专用空调:水冷精密空调 | 深圳市英维克科技股份有限公司 | CYBERMATE040PED1C(40KW) | 是 | 上市公司资产 | 台 | 上海公司\网络部（应急通信办公室） | 第二批 | 13%
机房用空调 | 动力空调设备-专用空调:水冷精密空调 | 深圳市英维克科技股份有限公司 | CYBERMATE040PED1C(40KW) | 是 | 上市公司资产 | 台 | 上海公司\网络部（应急通信办公室） | 第二批 | 13%
机房用空调 | 动力空调设备-专用空调:水冷精密空调 | 深圳市英维克科技股份有限公司 | CYBERMATE040PED1C(40KW) | 是 | 上市公司资产 | 台 | 上海公司\网络部（应急通信办公室） | 第二批 | 13%
机房用空调 | 动力空调设备-专用空调:水冷精密空调 | 深圳市英维克科技股份有限公司 | CYBERMATE040PED1C(40KW) | 是 | 上市公司资产 | 台 | 上海公司\网络部（应急通信办公室） | 第二批 | 13%
机房用空调 | 动力空调设备-专用空调:水冷精密空调 | 深圳市英维克科技股份有限公司 | CYBERMATE040PED1C(40KW) | 是 | 上市公司资产 | 台 | 上海公司\网络部（应急通信办公室） | 第二批 | 13%
机房用空调 | 动力空调设备-专用空调:水冷精密空调 | 深圳市英维克科技股份有限公司 | CYBERMATE040PED1C(40KW) | 是 | 上市公司资产 | 台 | 上海公司\网络部（应急通信办公室） | 第二批 | 13%
机房用空调 | 动力空调设备-专用空调:水冷精密空调 | 深圳市英维克科技股份有限公司 | CYBERMATE040PED1C(40KW) | 是 | 上市公司资产 | 台 | 上海公司\网络部（应急通信办公室） | 第二批 | 13%
机房用空调 | 动力空调设备-专用空调:水冷精密空调 | 深圳市英维克科技股份有限公司 | CYBERMATE040PED1C(40KW) | 是 | 上市公司资产 | 台 | 上海公司\网络部（应急通信办公室） | 第二批 | 13%
机房用空调 | 动力空调设备-专用空调:水冷精密空调 | 深圳市英维克科技股份有限公司 | CYBERMATE040PED1C(40KW) | 是 | 上市公司资产 | 台 | 上海公司\网络部（应急通信办公室） | 第二批 | 13%
机房用空调 | 动力空调设备-专用空调:水冷精密空调 | 深圳市英维克科技股份有限公司 | CYBERMATE040PED1C(40KW) | 是 | 上市公司资产 | 台 | 上海公司\网络部（应急通信办公室） | 第二批 | 13%
机房用空调 | 动力空调设备-专用空调:水冷精密空调 | 深圳市英维克科技股份有限公司 | CYBERMATE040PED1C(40KW) | 是 | 上市公司资产 | 台 | 上海公司\网络部（应急通信办公室） | 第二批 | 13%
机房用空调 | 动力空调设备-专用空调:水冷精密空调 | 深圳市英维克科技股份有限公司 | CYBERMATE040PED1C(40KW) | 是 | 上市公司资产 | 台 | 上海公司\网络部（应急通信办公室） | 第二批 | 13%
机房用空调 | 动力空调设备-专用空调:水冷精密空调 | 深圳市英维克科技股份有限公司 | CYBERMATE040PED1C(40KW) | 是 | 上市公司资产 | 台 | 上海公司\网络部（应急通信办公室） | 第二批 | 13%
机房用空调 | 动力空调设备-专用空调:水冷精密空调 | 深圳市英维克科技股份有限公司 | CYBERMATE040PED1C(40KW) | 是 | 上市公司资产 | 台 | 上海公司\网络部（应急通信办公室） | 第二批 | 13%
机房用空调 | 动力空调设备-专用空调:水冷精密空调 | 深圳市英维克科技股份有限公司 | CYBERMATE040PED1C(40KW) | 是 | 上市公司资产 | 台 | 上海公司\网络部（应急通信办公室） | 第二批 | 13%
机房用空调 | 动力空调设备-专用空调:水冷精密空调 | 深圳市英维克科技股份有限公司 | CYBERMATE040PED1C(40KW) | 是 | 上市公司资产 | 台 | 上海公司\网络部（应急通信办公室） | 第二批 | 13%
机房用空调 | 动力空调设备-专用空调:水冷精密空调 | 深圳市英维克科技股份有限公司 | CYBERMATE040PED1C(40KW) | 是 | 上市公司资产 | 台 | 上海公司\网络部（应急通信办公室） | 第二批 | 13%
机房用空调 | 动力空调设备-专用空调:水冷精密空调 | 深圳市英维克科技股份有限公司 | CYBERMATE040PED1C(40KW) | 是 | 上市公司资产 | 台 | 上海公司\网络部（应急通信办公室） | 第二批 | 13%
机房用空调 | 动力空调设备-专用空调:水冷精密空调 | 深圳市英维克科技股份有限公司 | CYBERMATE080PED1C(80KW) | 是 | 上市公司资产 | 台 | 上海公司\网络部（应急通信办公室） | 第二批 | 13%
机房用空调 | 动力空调设备-专用空调:水冷精密空调 | 深圳市英维克科技股份有限公司 | CYBERMATE080PED1C(80KW) | 是 | 上市公司资产 | 台 | 上海公司\网络部（应急通信办公室） | 第二批 | 13%
机房用空调 | 动力空调设备-专用空调:水冷精密空调 | 深圳市英维克科技股份有限公司 | CYBERMATE080PED1C(80KW) | 是 | 上市公司资产 | 台 | 上海公司\网络部（应急通信办公室） | 第二批 | 13%
机房用空调 | 动力空调设备-专用空调:水冷精密空调 | 深圳市英维克科技股份有限公司 | CYBERMATE080PED1C(80KW) | 是 | 上市公司资产 | 台 | 上海公司\网络部（应急通信办公室） | 第二批 | 13%
机房用空调 | 动力空调设备-专用空调:水冷精密空调 | 深圳市英维克科技股份有限公司 | CYBERMATE100PED1C(100KW) | 是 | 上市公司资产 | 台 | 上海公司\网络部（应急通信办公室） | 第二批 | 13%
机房用空调 | 动力空调设备-专用空调:水冷精密空调 | 深圳市英维克科技股份有限公司 | CYBERMATE100PED1C(100KW) | 是 | 上市公司资产 | 台 | 上海公司\网络部（应急通信办公室） | 第二批 | 13%
机房用空调 | 动力空调设备-其他空气调节设备:水冷精密空调 | 深圳市英维克科技股份有限公司 | CYBERMATE100PED1C（100KW） | 是 | 上市公司资产 | 台 | 上海公司\网络部（应急通信办公室） | 第二批 | 13%
机房用空调 | 动力空调设备-专用空调:水冷精密空调 | 深圳市英维克科技股份有限公司 | CYBERMATE100PED1C(100KW) | 是 | 上市公司资产 | 台 | 上海公司\网络部（应急通信办公室） | 第二批 | 13%
机房用空调 | 动力空调设备-专用空调:水冷精密空调 | 深圳市英维克科技股份有限公司 | CYBERMATE120PED1C(120KW) | 是 | 上市公司资产 | 台 | 上海公司\网络部（应急通信办公室） | 第二批 | 13%
机房用空调 | 动力空调设备-专用空调:水冷精密空调 | 深圳市英维克科技股份有限公司 | CYBERMATE120PED1C(120KW) | 是 | 上市公司资产 | 台 | 上海公司\网络部（应急通信办公室） | 第二批 | 13%
机房用空调 | 动力空调设备-专用空调:水冷精密空调 | 深圳市英维克科技股份有限公司 | CYBERMATE120PED1C(120KW) | 是 | 上市公司资产 | 台 | 上海公司\网络部（应急通信办公室） | 第二批 | 13%
变压调压设备 | 动力空调设备-变压器 | 西门子 | SCB11-2500kVA | 是 | 上市公司资产 | 台 | 上海公司\网络部（应急通信办公室） | 第二批 | 13%
变压调压设备 | 动力空调设备-变压器 | 西门子 | SCB11-2500kVA | 是 | 上市公司资产 | 台 | 上海公司\网络部（应急通信办公室） | 第二批 | 13%
变压调压设备 | 动力空调设备-变压器 | 西门子 | SCB11-2500kVA | 是 | 上市公司资产 | 台 | 上海公司\网络部（应急通信办公室） | 第二批 | 13%
变压调压设备 | 动力空调设备-变压器 | 西门子 | SCB11-2500kVA | 是 | 上市公司资产 | 台 | 上海公司\网络部（应急通信办公室） | 第二批 | 13%
变压调压设备 | 动力空调设备-变压器 | 西门子 | SCB11-2500kVA | 是 | 上市公司资产 | 台 | 上海公司\网络部（应急通信办公室） | 第二批 | 13%
变压调压设备 | 动力空调设备-变压器 | 西门子 | SCB11-2500kVA | 是 | 上市公司资产 | 台 | 上海公司\网络部（应急通信办公室） | 第二批 | 13%
变压调压设备 | 动力空调设备-变压器 | 西门子 | SCB11-2500kVA | 是 | 上市公司资产 | 台 | 上海公司\网络部（应急通信办公室） | 第二批 | 13%
变压调压设备 | 动力空调设备-变压器 | 西门子 | SCB11-2500kVA | 是 | 上市公司资产 | 台 | 上海公司\网络部（应急通信办公室） | 第二批 | 13%
变压调压设备 | 动力空调设备-变压器 | 西门子 | SCB11-2500kVA | 是 | 上市公司资产 | 台 | 上海公司\网络部（应急通信办公室） | 第二批 | 13%
水冷机组 | 动力空调设备-其他空气调节设备:离心式冷水机组 | 约克（无锡）空调冷冻设备有限公 | YKGCEVP95ERG | 是 | 上市公司资产 | 个 | 上海公司\网络部（应急通信办公室） | 第二批 | 13%
水冷机组 | 动力空调设备-其他空气调节设备:离心式冷水机组 | 约克（无锡）空调冷冻设备有限公 | YKGCEVP95ERG | 是 | 上市公司资产 | 个 | 上海公司\网络部（应急通信办公室） | 第二批 | 13%
水冷机组 | 动力空调设备-其他空气调节设备:离心式冷水机组 | 约克（无锡）空调冷冻设备有限公 | YKGCEVP95ERG | 是 | 上市公司资产 | 个 | 上海公司\网络部（应急通信办公室） | 第二批 | 13%
水冷机组 | 动力空调设备-其他空气调节设备:离心式冷水机组 | 约克（无锡）空调冷冻设备有限公 | YKGCEVP95ERG | 是 | 上市公司资产 | 个 | 上海公司\网络部（应急通信办公室） | 第二批 | 13%
水冷机组 | 动力空调设备-其他空气调节设备:离心式冷水机组 | 约克（无锡）空调冷冻设备有限公 | YKGCEVP95ERG | 是 | 上市公司资产 | 个 | 上海公司\网络部（应急通信办公室） | 第二批 | 13%
水冷机组 | 动力空调设备-其他空气调节设备:离心式冷水机组 | 约克（无锡）空调冷冻设备有限公 | YKGCEVP95ERG | 是 | 上市公司资产 | 个 | 上海公司\网络部（应急通信办公室） | 第二批 | 13%
水冷机组 | 动力空调设备-其他空气调节设备:离心式冷水机组 | 约克（无锡）空调冷冻设备有限公 | YKGCEVP95ERG | 是 | 上市公司资产 | 个 | 上海公司\网络部（应急通信办公室） | 第二批 | 13%
水冷机组 | 动力空调设备-其他空气调节设备:离心式冷水机组 | 约克（无锡）空调冷冻设备有限公 | YKGCEVP95ERG | 是 | 上市公司资产 | 个 | 上海公司\网络部（应急通信办公室） | 第二批 | 13%
机房用空调 | 动力空调设备-中央空调机组:VRV室内外机10HP |  | RAS-280FSNY9AQ |  |  | 台 |  | 第二批 | 13%
机房用空调 | 动力空调设备-中央空调机组:VRV室内外机8HP |  | RAS-224FSNY9AQ |  |  | 台 |  | 第二批 | 13%
机房用空调 | 动力空调设备-中央空调机组:VRV室内外机14HP |  | RAS-400FSNY9AQ |  |  | 台 |  | 第二批 | 13%
机房用空调 | 动力空调设备-中央空调机组:VRV室内外机8HP |  | RAS-224FSNY9AQ |  |  | 台 |  | 第二批 | 13%
机房用空调 | 动力空调设备-中央空调机组:VRV室内外机10HP |  | RAS-280FSNY9AQ |  |  | 台 |  | 第二批 | 13%
机房用空调 | 动力空调设备-中央空调机组:VRV室内外机12HP |  | RAS-335FSNY9AQ |  |  | 台 |  | 第二批 | 13%
机房用空调 | 动力空调设备-中央空调机组:VRV室内外机10HP |  | RAS-280FSNY9AQ |  |  | 台 |  | 第二批 | 13%
机房用空调 | 动力空调设备-中央空调机组:VRV室内外机10HP |  | RAS-280FSNY9AQ |  |  | 台 |  | 第二批 | 13%
机房用空调 | 动力空调设备-中央空调机组:VRV室内外机14HP |  | RAS-400FSNY9AQ |  |  | 台 |  | 第二批 | 13%
机房用空调 | 动力空调设备-中央空调机组:VRV室内外机16HP |  | RAS-450FSNY9AQ |  |  | 台 |  | 第二批 | 13%
变压调压设备 | 动力空调设备-变压器 |  | SCB11-2500kVA |  |  | 台 |  | 第二批 | 13%
变压调压设备 | 动力空调设备-变压器 |  | SCB11-2500kVA |  |  | 台 |  | 第二批 | 13%
变压调压设备 | 动力空调设备-变压器 |  | SCB11-2500kVA |  |  | 台 |  | 第二批 | 13%
低压出线柜 | 动力空调设备-低压出线柜:低压开关柜 |  | 施耐德Blockset |  |  | 面 |  | 第二批 | 13%
低压出线柜 | 动力空调设备-低压出线柜:低压开关柜 |  | 施耐德Blockset |  |  | 面 |  | 第二批 | 13%
低压出线柜 | 动力空调设备-低压出线柜:低压开关柜 |  | 施耐德Blockset |  |  | 面 |  | 第二批 | 13%
低压出线柜 | 动力空调设备-低压出线柜:低压开关柜 |  | 施耐德Blockset |  |  | 面 |  | 第二批 | 13%
低压出线柜 | 动力空调设备-低压出线柜:低压开关柜 |  | 施耐德Blockset |  |  | 面 |  | 第二批 | 13%
低压出线柜 | 动力空调设备-低压出线柜:低压开关柜 |  | 施耐德Blockset |  |  | 面 |  | 第二批 | 13%
低压出线柜 | 动力空调设备-低压出线柜:低压开关柜 |  | 施耐德Blockset |  |  | 面 |  | 第二批 | 13%
低压出线柜 | 动力空调设备-低压出线柜:低压开关柜 |  | 施耐德Blockset |  |  | 面 |  | 第二批 | 13%
低压出线柜 | 动力空调设备-低压出线柜:低压开关柜 |  | 施耐德Blockset |  |  | 面 |  | 第二批 | 13%
低压出线柜 | 动力空调设备-低压出线柜:低压开关柜 |  | 施耐德Blockset |  |  | 面 |  | 第二批 | 13%
低压出线柜 | 动力空调设备-低压出线柜:低压开关柜 |  | 施耐德Blockset |  |  | 面 |  | 第二批 | 13%
低压出线柜 | 动力空调设备-低压出线柜:低压开关柜 |  | 施耐德Blockset |  |  | 面 |  | 第二批 | 13%
低压出线柜 | 动力空调设备-低压出线柜:低压开关柜 |  | 施耐德Blockset |  |  | 面 |  | 第二批 | 13%
低压出线柜 | 动力空调设备-低压出线柜:低压开关柜 |  | 施耐德Blockset |  |  | 面 |  | 第二批 | 13%
低压出线柜 | 动力空调设备-低压出线柜:低压开关柜 |  | 施耐德Blockset |  |  | 面 |  | 第二批 | 13%
低压出线柜 | 动力空调设备-低压出线柜:低压开关柜 |  | 施耐德Blockset |  |  | 面 |  | 第二批 | 13%
低压出线柜 | 动力空调设备-低压出线柜:低压开关柜 |  | 施耐德Blockset |  |  | 面 |  | 第二批 | 13%
低压出线柜 | 动力空调设备-低压出线柜:低压开关柜 |  | 施耐德Blockset |  |  | 面 |  | 第二批 | 13%
低压出线柜 | 动力空调设备-低压出线柜:低压开关柜 |  | 施耐德Blockset |  |  | 面 |  | 第二批 | 13%
低压出线柜 | 动力空调设备-低压出线柜:低压开关柜 |  | 施耐德Blockset |  |  | 面 |  | 第二批 | 13%
低压出线柜 | 动力空调设备-低压出线柜:低压开关柜 |  | 施耐德Blockset |  |  | 面 |  | 第二批 | 13%
低压出线柜 | 动力空调设备-低压出线柜:低压开关柜 |  | 施耐德Blockset |  |  | 面 |  | 第二批 | 13%
低压出线柜 | 动力空调设备-低压出线柜:低压开关柜 |  | 施耐德Blockset |  |  | 面 |  | 第二批 | 13%
低压出线柜 | 动力空调设备-低压出线柜:低压开关柜 |  | 施耐德Blockset |  |  | 面 |  | 第二批 | 13%
低压出线柜 | 动力空调设备-低压出线柜:低压开关柜 |  | 施耐德Blockset |  |  | 面 |  | 第二批 | 13%
低压出线柜 | 动力空调设备-低压出线柜:低压开关柜 |  | 施耐德Blockset |  |  | 面 |  | 第二批 | 13%
低压出线柜 | 动力空调设备-低压出线柜:低压开关柜 |  | 施耐德Blockset |  |  | 面 |  | 第二批 | 13%
低压出线柜 | 动力空调设备-低压出线柜:低压开关柜 |  | 施耐德Blockset |  |  | 面 |  | 第二批 | 13%
低压出线柜 | 动力空调设备-低压出线柜:低压开关柜 |  | 施耐德Blockset |  |  | 面 |  | 第二批 | 13%
低压出线柜 | 动力空调设备-低压出线柜:低压开关柜 |  | 施耐德Blockset |  |  | 面 |  | 第二批 | 13%
低压出线柜 | 动力空调设备-低压出线柜:低压开关柜 |  | 施耐德Blockset |  |  | 面 |  | 第二批 | 13%
低压出线柜 | 动力空调设备-低压出线柜:低压开关柜 |  | 施耐德Blockset |  |  | 面 |  | 第二批 | 13%
低压出线柜 | 动力空调设备-低压出线柜:低压开关柜 |  | 施耐德Blockset |  |  | 面 |  | 第二批 | 13%
低压出线柜 | 动力空调设备-低压出线柜:低压开关柜 |  | 施耐德Blockset |  |  | 面 |  | 第二批 | 13%
低压出线柜 | 动力空调设备-低压出线柜:低压开关柜 |  | 施耐德Blockset |  |  | 面 |  | 第二批 | 13%
低压出线柜 | 动力空调设备-低压出线柜:低压开关柜 |  | 施耐德Blockset |  |  | 面 |  | 第二批 | 13%
低压出线柜 | 动力空调设备-低压出线柜:低压开关柜 |  | 施耐德Blockset |  |  | 面 |  | 第二批 | 13%
低压出线柜 | 动力空调设备-低压出线柜:低压开关柜 |  | 施耐德Blockset |  |  | 面 |  | 第二批 | 13%
低压出线柜 | 动力空调设备-低压出线柜:低压开关柜 |  | 施耐德Blockset |  |  | 面 |  | 第二批 | 13%
低压出线柜 | 动力空调设备-低压出线柜:低压开关柜 |  | 施耐德Blockset |  |  | 面 |  | 第二批 | 13%
低压出线柜 | 动力空调设备-低压出线柜:低压开关柜 |  | 施耐德Blockset |  |  | 面 |  | 第二批 | 13%
低压出线柜 | 动力空调设备-低压出线柜:低压开关柜 |  | 施耐德Blockset |  |  | 面 |  | 第二批 | 13%
低压出线柜 | 动力空调设备-低压出线柜:低压开关柜 |  | 施耐德Blockset |  |  | 面 |  | 第二批 | 13%
低压出线柜 | 动力空调设备-低压出线柜:低压开关柜 |  | 施耐德Blockset |  |  | 面 |  | 第二批 | 13%
低压出线柜 | 动力空调设备-低压出线柜:低压开关柜 |  | 施耐德Blockset |  |  | 面 |  | 第二批 | 13%
低压出线柜 | 动力空调设备-低压出线柜:低压开关柜 |  | 施耐德Blockset |  |  | 面 |  | 第二批 | 13%
低压出线柜 | 动力空调设备-低压出线柜:低压开关柜 |  | 施耐德Blockset |  |  | 面 |  | 第二批 | 13%
低压出线柜 | 动力空调设备-低压出线柜:低压开关柜 |  | 施耐德Blockset |  |  | 面 |  | 第二批 | 13%
低压出线柜 | 动力空调设备-低压出线柜:低压开关柜 |  | 施耐德Blockset |  |  | 面 |  | 第二批 | 13%
低压出线柜 | 动力空调设备-低压出线柜:低压开关柜 |  | 施耐德Blockset |  |  | 面 |  | 第二批 | 13%
低压出线柜 | 动力空调设备-低压出线柜:低压开关柜 |  | 施耐德Blockset |  |  | 面 |  | 第二批 | 13%
低压出线柜 | 动力空调设备-低压出线柜:低压开关柜 |  | 施耐德Blockset |  |  | 面 |  | 第二批 | 13%
低压出线柜 | 动力空调设备-低压出线柜:低压开关柜 |  | 施耐德Blockset |  |  | 面 |  | 第二批 | 13%
低压出线柜 | 动力空调设备-低压出线柜:低压开关柜 |  | 施耐德Blockset |  |  | 面 |  | 第二批 | 13%
低压出线柜 | 动力空调设备-低压出线柜:低压开关柜 |  | 施耐德Blockset |  |  | 面 |  | 第二批 | 13%
低压出线柜 | 动力空调设备-低压出线柜:低压开关柜 |  | 施耐德Blockset |  |  | 面 |  | 第二批 | 13%
低压出线柜 | 动力空调设备-低压出线柜:低压开关柜 |  | 施耐德Blockset |  |  | 面 |  | 第二批 | 13%
低压出线柜 | 动力空调设备-低压出线柜:低压开关柜 |  | 施耐德Blockset |  |  | 面 |  | 第二批 | 13%
低压出线柜 | 动力空调设备-低压出线柜:低压开关柜 |  | 施耐德Blockset |  |  | 面 |  | 第二批 | 13%
低压出线柜 | 动力空调设备-低压出线柜:低压开关柜 |  | 施耐德Blockset |  |  | 面 |  | 第二批 | 13%
低压出线柜 | 动力空调设备-低压出线柜:低压开关柜 |  | 施耐德Blockset |  |  | 面 |  | 第二批 | 13%
低压出线柜 | 动力空调设备-低压出线柜:低压开关柜 |  | 施耐德Blockset |  |  | 面 |  | 第二批 | 13%
低压出线柜 | 动力空调设备-低压出线柜:低压开关柜 |  | 施耐德Blockset |  |  | 面 |  | 第二批 | 13%
低压出线柜 | 动力空调设备-低压出线柜:低压开关柜 |  | 施耐德Blockset |  |  | 面 |  | 第二批 | 13%
低压出线柜 | 动力空调设备-低压出线柜:低压开关柜 |  | 施耐德Blockset |  |  | 面 |  | 第二批 | 13%
低压出线柜 | 动力空调设备-低压出线柜:低压开关柜 |  | 施耐德Blockset |  |  | 面 |  | 第二批 | 13%
其他空气调节设备 | 其他空气调节设备 |  | 6EIH-D5500 |  |  | 个 |  | 第二批 | 13%
交流配电设备 | 动力空调设备-交流配电设备:配电箱 |  | JYX |  |  | 面 |  | 第二批 | 13%
其他空气调节设备 | 其他空气调节设备 |  | 6EIH-D5500 |  |  | 个 |  | 第二批 | 13%
其他空气调节设备 | 其他空气调节设备 |  | 6EIH-D5500 |  |  | 个 |  | 第二批 | 13%
交流配电设备 | 动力空调设备-交流配电设备:配电箱 |  | JYX |  |  | 面 |  | 第二批 | 13%
其他空气调节设备 | 其他空气调节设备 |  | 6EIH-D5500 |  |  | 个 |  | 第二批 | 13%
机房用空调 | 动力空调设备-专用空调:水冷精密空调 |  | CYBERMATE100PED1C(100KW) |  |  | 台 |  | 第二批 | 13%
其他空气调节设备 | 其他空气调节设备 |  | 6EIH-D5500 |  |  | 个 |  | 第二批 | 13%
机房用空调 | 动力空调设备-专用空调:水冷精密空调 |  | CYBERMATE100PED1C(100KW) |  |  | 台 |  | 第二批 | 13%
交流配电设备 | 动力空调设备-交流配电设备:配电箱 |  | JYX |  |  | 面 |  | 第二批 | 13%
其他空气调节设备 | 其他空气调节设备 |  | 6EIH-D5500 |  |  | 个 |  | 第二批 | 13%
交流配电设备 | 动力空调设备-交流配电设备:配电箱 |  | JYX |  |  | 面 |  | 第二批 | 13%
交流配电设备 | 交流配电设备 |  | 施耐德Blokset |  |  | 面 |  | 第二批 | 13%
低压出线柜 | 动力空调设备-低压出线柜:低压柜 |  | 施耐德Blokset |  |  | 面 |  | 第二批 | 13%
低压出线柜 | 动力空调设备-低压出线柜:低压柜 |  | 施耐德Blokset |  |  | 面 |  | 第二批 | 13%
低压出线柜 | 动力空调设备-低压出线柜:低压柜 |  | 施耐德Blokset |  |  | 面 |  | 第二批 | 13%
低压出线柜 | 动力空调设备-低压出线柜:低压柜 |  | 施耐德Blokset |  |  | 面 |  | 第二批 | 13%
低压出线柜 | 动力空调设备-低压出线柜:低压柜 |  | 施耐德Blokset |  |  | 面 |  | 第二批 | 13%
低压出线柜 | 动力空调设备-低压出线柜:低压柜 |  | 施耐德Blokset |  |  | 面 |  | 第二批 | 13%
低压出线柜 | 动力空调设备-低压出线柜:低压柜 |  | 施耐德Blokset |  |  | 面 |  | 第二批 | 13%
低压出线柜 | 动力空调设备-低压出线柜:低压柜 |  | 施耐德Blokset |  |  | 面 |  | 第二批 | 13%
低压出线柜 | 动力空调设备-低压出线柜:低压柜 |  | 施耐德Blokset |  |  | 面 |  | 第二批 | 13%
低压出线柜 | 动力空调设备-低压出线柜:低压柜 |  | 施耐德Blokset |  |  | 面 |  | 第二批 | 13%
低压出线柜 | 动力空调设备-低压出线柜:低压柜 |  | 施耐德Blokset |  |  | 面 |  | 第二批 | 13%
低压出线柜 | 动力空调设备-低压出线柜:低压柜 |  | 施耐德Blokset |  |  | 面 |  | 第二批 | 13%
低压出线柜 | 动力空调设备-低压出线柜:低压柜 |  | 施耐德Blokset |  |  | 面 |  | 第二批 | 13%
低压出线柜 | 动力空调设备-低压出线柜:低压柜 |  | 施耐德Blokset |  |  | 面 |  | 第二批 | 13%
低压出线柜 | 动力空调设备-低压出线柜:低压柜 |  | 施耐德Blokset |  |  | 面 |  | 第二批 | 13%
低压出线柜 | 动力空调设备-低压出线柜:低压柜 |  | 施耐德Blokset |  |  | 面 |  | 第二批 | 13%
低压出线柜 | 动力空调设备-低压出线柜:低压柜 |  | 施耐德Blokset |  |  | 面 |  | 第二批 | 13%
低压出线柜 | 动力空调设备-低压出线柜:低压柜 |  | 施耐德Blokset |  |  | 面 |  | 第二批 | 13%
低压出线柜 | 动力空调设备-低压出线柜:低压柜 |  | 施耐德Blokset |  |  | 面 |  | 第二批 | 13%
低压出线柜 | 动力空调设备-低压出线柜:低压柜 |  | 施耐德Blokset |  |  | 面 |  | 第二批 | 13%
低压出线柜 | 动力空调设备-低压出线柜:低压柜 |  | 施耐德Blokset |  |  | 面 |  | 第二批 | 13%
低压出线柜 | 动力空调设备-低压出线柜:低压柜 |  | 施耐德Blokset |  |  | 面 |  | 第二批 | 13%
低压出线柜 | 动力空调设备-低压出线柜:低压柜 |  | 施耐德Blokset |  |  | 面 |  | 第二批 | 13%
低压出线柜 | 动力空调设备-低压出线柜:低压柜 |  | 施耐德Blokset |  |  | 面 |  | 第二批 | 13%
低压出线柜 | 动力空调设备-低压出线柜:低压柜 |  | 施耐德Blokset |  |  | 面 |  | 第二批 | 13%
低压出线柜 | 动力空调设备-低压出线柜:低压柜 |  | 施耐德Blokset |  |  | 面 |  | 第二批 | 13%
低压出线柜 | 动力空调设备-低压出线柜:低压柜 |  | 施耐德Blokset |  |  | 面 |  | 第二批 | 13%
低压出线柜 | 动力空调设备-低压出线柜:低压柜 |  | 施耐德Blokset |  |  | 面 |  | 第二批 | 13%
低压出线柜 | 动力空调设备-低压出线柜:低压柜 |  | 施耐德Blokset |  |  | 面 |  | 第二批 | 13%
低压出线柜 | 动力空调设备-低压出线柜:低压柜 |  | 施耐德Blokset |  |  | 面 |  | 第二批 | 13%
低压出线柜 | 动力空调设备-低压出线柜:低压柜 |  | 施耐德Blokset |  |  | 面 |  | 第二批 | 13%
低压出线柜 | 动力空调设备-低压出线柜:低压柜 |  | 施耐德Blokset |  |  | 面 |  | 第二批 | 13%
低压出线柜 | 动力空调设备-低压出线柜:低压柜 |  | 施耐德Blokset |  |  | 面 |  | 第二批 | 13%
低压出线柜 | 动力空调设备-低压出线柜:低压柜 |  | 施耐德Blokset |  |  | 面 |  | 第二批 | 13%
低压出线柜 | 动力空调设备-低压出线柜:低压柜 |  | 施耐德Blokset |  |  | 面 |  | 第二批 | 13%
低压出线柜 | 动力空调设备-低压出线柜:低压柜 |  | 施耐德Blokset |  |  | 面 |  | 第二批 | 13%
低压出线柜 | 动力空调设备-低压出线柜:低压柜 |  | 施耐德Blokset |  |  | 面 |  | 第二批 | 13%
低压出线柜 | 动力空调设备-低压出线柜:低压柜 |  | 施耐德Blokset |  |  | 面 |  | 第二批 | 13%
低压出线柜 | 动力空调设备-低压出线柜:低压柜 |  | 施耐德Blokset |  |  | 面 |  | 第二批 | 13%
低压出线柜 | 动力空调设备-低压出线柜:低压柜 |  | 施耐德Blokset |  |  | 面 |  | 第二批 | 13%
低压出线柜 | 动力空调设备-低压出线柜:低压柜 |  | 施耐德Blokset |  |  | 面 |  | 第二批 | 13%
低压出线柜 | 动力空调设备-低压出线柜:低压柜 |  | 施耐德Blokset |  |  | 面 |  | 第二批 | 13%
交流配电设备 | 动力空调设备-低压出线柜:低压柜 |  | 施耐德Blokset |  |  | 面 |  | 第二批 | 13%
低压出线柜 | 动力空调设备-低压出线柜:低压柜 |  | 施耐德Blokset |  |  | 面 |  | 第二批 | 13%
低压出线柜 | 动力空调设备-低压出线柜:低压柜 |  | 施耐德Blokset |  |  | 面 |  | 第二批 | 13%
低压出线柜 | 动力空调设备-低压出线柜:低压柜 |  | 施耐德Blokset |  |  | 面 |  | 第二批 | 13%
低压出线柜 | 动力空调设备-低压出线柜:低压柜 |  | 施耐德Blokset |  |  | 面 |  | 第二批 | 13%
低压出线柜 | 动力空调设备-低压出线柜:低压柜 |  | 施耐德Blokset |  |  | 面 |  | 第二批 | 13%
低压出线柜 | 动力空调设备-低压出线柜:低压柜 |  | 施耐德Blokset |  |  | 面 |  | 第二批 | 13%
低压出线柜 | 动力空调设备-低压出线柜:低压柜 |  | 施耐德Blokset |  |  | 面 |  | 第二批 | 13%
低压出线柜 | 动力空调设备-低压出线柜:低压柜 |  | 施耐德Blokset |  |  | 面 |  | 第二批 | 13%
低压出线柜 | 动力空调设备-低压出线柜:低压柜 |  | 施耐德Blokset |  |  | 面 |  | 第二批 | 13%
低压出线柜 | 动力空调设备-低压出线柜:低压柜 |  | 施耐德Blokset |  |  | 面 |  | 第二批 | 13%
低压出线柜 | 动力空调设备-低压出线柜:低压柜 |  | 施耐德Blokset |  |  | 面 |  | 第二批 | 13%
交流配电设备 | 交流配电设备 |  | 施耐德Blokset |  |  | 面 |  | 第二批 | 13%
低压出线柜 | 动力空调设备-低压出线柜:低压柜 |  | 施耐德Blokset |  |  | 面 |  | 第二批 | 13%
低压出线柜 | 动力空调设备-低压出线柜:低压柜 |  | 施耐德Blokset |  |  | 面 |  | 第二批 | 13%
低压出线柜 | 动力空调设备-低压出线柜:低压柜 |  | 施耐德Blokset |  |  | 面 |  | 第二批 | 13%
低压出线柜 | 动力空调设备-低压出线柜:低压柜 |  | 施耐德Blokset |  |  | 面 |  | 第二批 | 13%
低压出线柜 | 动力空调设备-低压出线柜:低压柜 |  | 施耐德Blokset |  |  | 面 |  | 第二批 | 13%
低压出线柜 | 动力空调设备-低压出线柜:低压柜 |  | 施耐德Blokset |  |  | 面 |  | 第二批 | 13%
低压出线柜 | 动力空调设备-低压出线柜:低压柜 |  | 施耐德Blokset |  |  | 面 |  | 第二批 | 13%
低压出线柜 | 动力空调设备-低压出线柜:低压柜 |  | 施耐德Blokset |  |  | 面 |  | 第二批 | 13%
低压出线柜 | 动力空调设备-低压出线柜:低压柜 |  | 施耐德Blokset |  |  | 面 |  | 第二批 | 13%
低压出线柜 | 动力空调设备-低压出线柜:低压柜 |  | 施耐德Blokset |  |  | 面 |  | 第二批 | 13%
低压出线柜 | 动力空调设备-低压出线柜:低压柜 |  | 施耐德Blokset |  |  | 面 |  | 第二批 | 13%
低压出线柜 | 动力空调设备-低压出线柜:低压柜 |  | 施耐德Blokset |  |  | 面 |  | 第二批 | 13%
低压出线柜 | 动力空调设备-低压出线柜:低压柜 |  | 施耐德Blokset |  |  | 面 |  | 第二批 | 13%
低压出线柜 | 动力空调设备-低压出线柜:低压柜 |  | 施耐德Blokset |  |  | 面 |  | 第二批 | 13%
低压出线柜 | 动力空调设备-低压出线柜:低压柜 |  | 施耐德Blokset |  |  | 面 |  | 第二批 | 13%
低压出线柜 | 动力空调设备-低压出线柜:低压柜 |  | 施耐德Blokset |  |  | 面 |  | 第二批 | 13%
低压出线柜 | 动力空调设备-低压出线柜:低压柜 |  | 施耐德Blokset |  |  | 面 |  | 第二批 | 13%
低压出线柜 | 动力空调设备-低压出线柜:低压柜 |  | 施耐德Blokset |  |  | 面 |  | 第二批 | 13%
低压出线柜 | 动力空调设备-低压出线柜:低压柜 |  | 施耐德Blokset |  |  | 面 |  | 第二批 | 13%
低压出线柜 | 动力空调设备-低压出线柜:低压柜 |  | 施耐德Blokset |  |  | 面 |  | 第二批 | 13%
低压出线柜 | 动力空调设备-低压出线柜:低压柜 |  | 施耐德Blokset |  |  | 面 |  | 第二批 | 13%
低压出线柜 | 动力空调设备-低压出线柜:低压柜 |  | 施耐德Blokset |  |  | 面 |  | 第二批 | 13%
低压出线柜 | 动力空调设备-低压出线柜:低压柜 |  | 施耐德Blokset |  |  | 面 |  | 第二批 | 13%
低压出线柜 | 动力空调设备-低压出线柜:低压柜 |  | 施耐德Blokset |  |  | 面 |  | 第二批 | 13%
低压出线柜 | 动力空调设备-低压出线柜:低压柜 |  | 施耐德Blokset |  |  | 面 |  | 第二批 | 13%
低压出线柜 | 动力空调设备-低压出线柜:低压柜 |  | 施耐德Blokset |  |  | 面 |  | 第二批 | 13%
低压出线柜 | 动力空调设备-低压出线柜:低压柜 |  | 施耐德Blokset |  |  | 面 |  | 第二批 | 13%
低压出线柜 | 动力空调设备-低压出线柜:低压柜 |  | 施耐德Blokset |  |  | 面 |  | 第二批 | 13%
低压出线柜 | 动力空调设备-低压出线柜:低压柜 |  | 施耐德Blokset |  |  | 面 |  | 第二批 | 13%
低压出线柜 | 动力空调设备-低压出线柜:低压柜 |  | 施耐德Blokset |  |  | 面 |  | 第二批 | 13%
低压出线柜 | 动力空调设备-低压出线柜:低压柜 |  | 施耐德Blokset |  |  | 面 |  | 第二批 | 13%
低压出线柜 | 动力空调设备-低压出线柜:低压柜 |  | 施耐德Blokset |  |  | 面 |  | 第二批 | 13%
低压出线柜 | 动力空调设备-低压出线柜:低压柜 |  | 施耐德Blokset |  |  | 面 |  | 第二批 | 13%
低压出线柜 | 动力空调设备-低压出线柜:低压柜 |  | 施耐德Blokset |  |  | 面 |  | 第二批 | 13%
低压出线柜 | 动力空调设备-低压出线柜:低压柜 |  | 施耐德Blokset |  |  | 面 |  | 第二批 | 13%
低压出线柜 | 动力空调设备-低压出线柜:低压柜 |  | 施耐德Blokset |  |  | 面 |  | 第二批 | 13%
机房用空调 | 动力空调设备-专用空调:列间空调 |  | KHNC-X25(TC) |  |  | 台 |  | 第二批 | 13%
开关电源 | 动力空调设备-整流机架:整流柜 |  | ZL305 |  |  | 架 |  | 第二批 | 13%
机房用空调 | 动力空调设备-专用空调:列间空调 |  | KHNC-X25(TC) |  |  | 台 |  | 第二批 | 13%
机房用空调 | 动力空调设备-专用空调:列间空调 |  | KHNC-X25(TC) |  |  | 台 |  | 第二批 | 13%
机房用空调 | 动力空调设备-专用空调:列间空调 |  | KHNC-X25(TC) |  |  | 台 |  | 第二批 | 13%
机房用空调 | 动力空调设备-专用空调:列间空调 |  | KHNC-X25(TC) |  |  | 台 |  | 第二批 | 13%
机房用空调 | 动力空调设备-专用空调:列间空调 |  | KHNC-X25(TC) |  |  | 台 |  | 第二批 | 13%
机房用空调 | 动力空调设备-专用空调:列间空调 |  | KHNC-X25(TC) |  |  | 台 |  | 第二批 | 13%
机房用空调 | 动力空调设备-专用空调:列间空调 |  | KHNC-X25(TC) |  |  | 台 |  | 第二批 | 13%
开关电源 | 动力空调设备-整流机架:整流柜 |  | ZL305 |  |  | 架 |  | 第二批 | 13%
机房用空调 | 动力空调设备-专用空调:列间空调 |  | KHNC-X25(TC) |  |  | 台 |  | 第二批 | 13%
机房用空调 | 动力空调设备-专用空调:列间空调 |  | KHNC-X25(TC) |  |  | 台 |  | 第二批 | 13%
机房用空调 | 动力空调设备-专用空调:列间空调 |  | KHNC-X25(TC) |  |  | 台 |  | 第二批 | 13%
机房用空调 | 动力空调设备-专用空调:列间空调 |  | KHNC-X25(TC) |  |  | 台 |  | 第二批 | 13%
机房用空调 | 动力空调设备-专用空调:列间空调 |  | KHNC-X25(TC) |  |  | 台 |  | 第二批 | 13%
机房用空调 | 动力空调设备-专用空调:列间空调 |  | KHNC-X25(TC) |  |  | 台 |  | 第二批 | 13%
机房用空调 | 动力空调设备-专用空调:列间空调 |  | KHNC-X25(TC) |  |  | 台 |  | 第二批 | 13%
机房用空调 | 动力空调设备-专用空调:列间空调 |  | KHNC-X25(TC) |  |  | 台 |  | 第二批 | 13%
机房用空调 | 动力空调设备-专用空调:列间空调 |  | KHNC-X25(TC) |  |  | 台 |  | 第二批 | 13%
机房用空调 | 动力空调设备-专用空调:列间空调 |  | KHNC-X25(TC) |  |  | 台 |  | 第二批 | 13%
机房用空调 | 动力空调设备-专用空调:列间空调 |  | KHNC-X25(TC) |  |  | 台 |  | 第二批 | 13%
机房用空调 | 动力空调设备-专用空调:列间空调 |  | KHNC-X25(TC) |  |  | 台 |  | 第二批 | 13%
机房用空调 | 动力空调设备-专用空调:列间空调 |  | KHNC-X25(TC) |  |  | 台 |  | 第二批 | 13%
机房用空调 | 动力空调设备-专用空调:列间空调 |  | KHNC-X25(TC) |  |  | 台 |  | 第二批 | 13%
机房用空调 | 动力空调设备-专用空调:列间空调 |  | KHNC-X25(TC) |  |  | 台 |  | 第二批 | 13%
机房用空调 | 动力空调设备-专用空调:列间空调 |  | KHNC-X25(TC) |  |  | 台 |  | 第二批 | 13%
开关电源 | 动力空调设备-整流机架:整流柜 |  | ZL305 |  |  | 架 |  | 第二批 | 13%
开关电源 | 动力空调设备-整流机架:整流柜 |  | ZL305 |  |  | 架 |  | 第二批 | 13%
机房用空调 | 动力空调设备-专用空调:列间空调 |  | KHNC-X25(TC) |  |  | 台 |  | 第二批 | 13%
开关电源 | 动力空调设备-整流机架:整流柜 |  | ZL305 |  |  | 架 |  | 第二批 | 13%
机房用空调 | 动力空调设备-专用空调:列间空调 |  | KHNC-X25(TC) |  |  | 台 |  | 第二批 | 13%
机房用空调 | 动力空调设备-专用空调:列间空调 |  | KHNC-X25(TC) |  |  | 台 |  | 第二批 | 13%
机房用空调 | 动力空调设备-专用空调:列间空调 |  | KHNC-X25(TC) |  |  | 台 |  | 第二批 | 13%
开关电源 | 动力空调设备-整流机架:整流柜 |  | ZL305 |  |  | 架 |  | 第二批 | 13%
机房用空调 | 动力空调设备-专用空调:列间空调 |  | KHNC-X25(TC) |  |  | 台 |  | 第二批 | 13%
机房用空调 | 动力空调设备-专用空调:列间空调 |  | KHNC-X25(TC) |  |  | 台 |  | 第二批 | 13%
机房用空调 | 动力空调设备-专用空调:列间空调 |  | KHNC-X25(TC) |  |  | 台 |  | 第二批 | 13%
机房用空调 | 动力空调设备-专用空调:列间空调 |  | KHNC-X25(TC) |  |  | 台 |  | 第二批 | 13%
机房用空调 | 动力空调设备-专用空调:列间空调 |  | KHNC-X25(TC) |  |  | 台 |  | 第二批 | 13%
机房用空调 | 动力空调设备-专用空调:列间空调 |  | KHNC-X25(TC) |  |  | 台 |  | 第二批 | 13%
机房用空调 | 动力空调设备-专用空调:列间空调 |  | KHNC-X25(TC) |  |  | 台 |  | 第二批 | 13%
机房用空调 | 动力空调设备-专用空调:列间空调 |  | KHNC-X25(TC) |  |  | 台 |  | 第二批 | 13%
开关电源 | 动力空调设备-整流机架:整流柜 |  | ZL305 |  |  | 架 |  | 第二批 | 13%
开关电源 | 动力空调设备-整流机架:整流柜 |  | ZL305 |  |  | 架 |  | 第二批 | 13%
机房用空调 | 动力空调设备-专用空调:列间空调 |  | KHNC-X25(TC) |  |  | 台 |  | 第二批 | 13%
机房用空调 | 动力空调设备-专用空调:列间空调 |  | KHNC-X25(TC) |  |  | 台 |  | 第二批 | 13%
机房用空调 | 动力空调设备-专用空调:列间空调 |  | KHNC-X25(TC) |  |  | 台 |  | 第二批 | 13%
机房用空调 | 动力空调设备-专用空调:列间空调 |  | KHNC-X25(TC) |  |  | 台 |  | 第二批 | 13%
机房用空调 | 动力空调设备-专用空调:列间空调 |  | KHNC-X25(TC) |  |  | 台 |  | 第二批 | 13%
机房用空调 | 动力空调设备-专用空调:列间空调 |  | KHNC-X25(TC) |  |  | 台 |  | 第二批 | 13%
机房用空调 | 动力空调设备-专用空调:列间空调 |  | KHNC-X25(TC) |  |  | 台 |  | 第二批 | 13%
机房用空调 | 动力空调设备-专用空调:列间空调 |  | KHNC-X25(TC) |  |  | 台 |  | 第二批 | 13%
机房用空调 | 动力空调设备-专用空调:列间空调 |  | KHNC-X25(TC) |  |  | 台 |  | 第二批 | 13%
机房用空调 | 动力空调设备-专用空调:列间空调 |  | KHNC-X25(TC) |  |  | 台 |  | 第二批 | 13%
机房用空调 | 动力空调设备-专用空调:列间空调 |  | KHNC-X25(TC) |  |  | 台 |  | 第二批 | 13%
机房用空调 | 动力空调设备-专用空调:列间空调 |  | KHNC-X25(TC) |  |  | 台 |  | 第二批 | 13%
交流配电设备 | 动力空调设备-交直流配电屏:交直流配电屏 |  | DPJ 380V/400A |  |  | 面 |  | 第二批 | 13%
交流配电设备 | 动力空调设备-交直流配电屏:交直流配电屏 |  | DPJ 380V/400A |  |  | 面 |  | 第二批 | 13%
交流配电设备 | 动力空调设备-交直流配电屏:交直流配电屏 |  | DPJ 380V/400A |  |  | 面 |  | 第二批 | 13%
交流配电设备 | 动力空调设备-交直流配电屏:交直流配电屏 |  | DPJ 380V/400A |  |  | 面 |  | 第二批 | 13%
交流配电设备 | 动力空调设备-交直流配电屏:交直流配电屏 |  | DPJ 380V/400A |  |  | 面 |  | 第二批 | 13%
交流配电设备 | 动力空调设备-交直流配电屏:交直流配电屏 |  | DPJ 380V/400A |  |  | 面 |  | 第二批 | 13%
交流配电设备 | 动力空调设备-交直流配电屏:交直流配电屏 |  | DPJ 380V/400A |  |  | 面 |  | 第二批 | 13%
交流配电设备 | 动力空调设备-交直流配电屏:交直流配电屏 |  | DPJ 380V/400A |  |  | 面 |  | 第二批 | 13%
动力及环境监控单元 | 其他互联网设备-局域网交换机:POE接入交换机（2 |  | ZXR10 5228E-PC |  |  | 个 |  | 第二批 | 13%
动力及环境监控单元 | 其他互联网设备-局域网交换机:POE接入交换机（2 |  | ZXR10 5228E-PC |  |  | 个 |  | 第二批 | 13%
动力及环境监控单元 | 其他互联网设备-局域网交换机:POE接入交换机（2 |  | ZXR10 5228E-PC |  |  | 个 |  | 第二批 | 13%
动力及环境监控单元 | 其他互联网设备-局域网交换机:POE接入交换机（2 |  | ZXR10 5228E-PC |  |  | 个 |  | 第二批 | 13%
动力及环境监控单元 | 动力及环境监控局端其他设备:动环监控系统 |  | PECS II |  |  | 个 |  | 第二批 | 13%
动力及环境监控单元 | 动力及环境监控局端其他设备:机房视频监控系统 |  | DH-DSS7016-D |  |  | 个 |  | 第二批 | 13%
动力及环境监控单元 | 动力及环境监控局端其他设备:BA系统 |  | adsl9.0 |  |  | 个 |  | 第二批 | 13%
动力及环境监控单元 | 动力及环境监控局端其他设备:能耗监测系统 |  | PME8.2 |  |  | 个 |  | 第二批 | 13%